## Arkusz1
Kod | Nazwa | Cena ERP 042024 | Cena ERP 042023
000000 | Przesyłka kurierska | 45 | 45
021M0 XXF | Zapasowy wkład AUTOFLOW® dla serii 121 Dla korpusów 3/4” przep.1,00 m3/h | 304 | 292
021M0 XXG | Zapasowy wkład AUTOFLOW® dla serii 127 Dla korpusów 1/2” i 3/4” przep.1,00 m3/h | 164 | 157
021M0 XXH | Zapasowy wkład AUTOFLOW® dla serii 127 Dla korpusów 1”i 1 1/4” przep.1,00 m3/h | 282 | 271
021M0 XXX | Zapasowy wkład AUTOFLOW® dla serii 121 Dla korpusów 3/4” przep.1,00 m3/h | 213 | 204
021M2 XXC | Zapasowy wkład AUTOFLOW® dla serii 121 Dla korpusów 1/2” i 3/4” przep.1,20 m3/h | 277 | 266
021M2 XXF | Zapasowy wkład AUTOFLOW® dla serii 121 Dla korpusów 3/4” przep.1,20 m3/h | 304 | 292
021M2 XXG | Zapasowy wkład AUTOFLOW® dla serii 127 Dla korpusów 1/2” i 3/4” przep.1,20 m3/h | 164 | 157
021M2 XXH | Zapasowy wkład AUTOFLOW® dla serii 127 Dla korpusów 1” i 1 1/4”, z adapterem | 282 | 271
021M2 XXX | Zapasowy wkład AUTOFLOW® dla serii 121 Dla korpusów 3/4” przep.1,20 m3/h DP 15-20 | 213 | 204
021M4 XXC | Zapasowy wkład AUTOFLOW® dla serii 121 Dla korpusów 1/2” i 3/4” przep.1,40 m3/h | 277 | 266
021M4 XXF | Zapasowy wkład AUTOFLOW® dla serii 121 Dla korpusów 3/4” przep.1,40 m3/h | 304 | 292
021M4 XXG | Zapasowy wkład AUTOFLOW® dla serii 127 Dla korpusów 1/2” i 3/4” przep.1,40 m3/h | 164 | 157
021M4 XXH | Zapasowy wkład AUTOFLOW® dla serii 127 Dla korpusów 1”i 1 1/4” przep.1,40 m3/h | 282 | 271
021M4 XXX | Zapasowy wkład AUTOFLOW® dla serii 121 Dla korpusów 3/4” przep.1,40 m3/h DP 15-20 | 213 | 204
021M6 XXC | Zapasowy wkład AUTOFLOW® dla serii 121 Dla korpusów 1/2” i 3/4” przep.1,60 m3/h | 277 | 266
021M6 XXF | Zapasowy wkład AUTOFLOW® dla serii 121 Dla korpusów 3/4” przep.1,60 m3/h | 304 | 292
021M6 XXG | Zapasowy wkład AUTOFLOW® dla serii 127 Dla korpusów 1/2” i 3/4” przep.1,60 m3/h | 164 | 157
021M6 XXH | Zapasowy wkład AUTOFLOW® dla serii 127 Dla korpusów 1”i 1 1/4” przep.1,60 m3/h | 282 | 271
021M6 XXX | Zapasowy wkład AUTOFLOW® dla serii 121 Dla korpusów 3/4” przep.1,60 m3/h DP 15-20 | 213 | 204
021M8 XXH | Zapasowy wkład AUTOFLOW® dla serii 127 Dla korpusów 1”i 1 1/4” przep.1,80 m3/h | 375 | 360
021M8 XXX | Zapasowy wkład AUTOFLOW® dla serii 121 Dla korpusów 3/4” przep.1,80 m3/h DP 15-20 | 213 | 204
02M02 XXG | Zapasowy wkład AUTOFLOW® dla serii 127 Dla korpusów 3/4” przep.0,020 m3/h | 164 | 157
02M04 XXG | Zapasowy wkład AUTOFLOW® dla serii 127 Dla korpusów 3/4” przep.0,040 m3/h | 164 | 157
02M06 XXG | Zapasowy wkład AUTOFLOW® dla serii 127 Dla korpusów 3/4” przep.0,060 m3/h | 164 | 157
02M08 XXG | Zapasowy wkład AUTOFLOW® dla serii 127 Dla korpusów 1/2” i 3/4” przep.0,085 m3/h | 164 | 157
02M12 XXG | Zapasowy wkład AUTOFLOW® dla serii 127 Dla korpusów 1/2” i 3/4” przep.0,12 m3/h | 164 | 157
02M12 XXX | Zapasowy wkład AUTOFLOW® dla serii 121 Dla korpusów 3/4” przep.0,12 m3/h DP 15-20 | 213 | 204
02M15 XXG | Zapasowy wkład AUTOFLOW® dla serii 127 Dla korpusów 1/2” i 3/4” przep.0,15 m3/h | 164 | 157
02M15 XXX | Zapasowy wkład AUTOFLOW® dla serii 121 Dla korpusów 3/4” przep.0,15 m3/h DP 15-20 | 213 | 204
02M20 XXG | Zapasowy wkład AUTOFLOW® dla serii 127 Dla korpusów 1/2” i 3/4” przep.0,20 m3/h | 164 | 157
02M20 XXX | Zapasowy wkład AUTOFLOW® dla serii 121 Dla korpusów 3/4” przep.0,20 m3/h DP 15-20 | 213 | 204
02M25 XXG | Zapasowy wkład AUTOFLOW® dla serii 127 Dla korpusów 1/2” i 3/4” przep.0,25 m3/h | 164 | 157
02M25 XXX | Zapasowy wkład AUTOFLOW® dla serii 121 Dla korpusów 3/4” przep.0,25 m3/h DP 15-20 | 213 | 204
02M30 XXG | Zapasowy wkład AUTOFLOW® dla serii 127 Dla korpusów 1/2” i 3/4” przep.0,30 m3/h | 164 | 157
02M30 XXX | Zapasowy wkład AUTOFLOW® dla serii 121 Dla korpusów 3/4” przep.0,30 m3/h | 213 | 204
02M35 XXG | Zapasowy wkład AUTOFLOW® dla serii 127 Dla korpusów 1/2” i 3/4” przep.0,35 m3/h | 164 | 157
02M35 XXX | Zapasowy wkład AUTOFLOW® dla serii 121 Dla korpusów 3/4” przep.0,35 m3/h DP 15-20 | 213 | 204
02M40 XXG | Zapasowy wkład AUTOFLOW® dla serii 127 Dla korpusów 1/2” i 3/4” przep.0,40 m3/h | 164 | 157
02M40 XXX | Zapasowy wkład AUTOFLOW® dla serii 121 Dla korpusów 3/4” przep.0,40 m3/h | 213 | 204
02M50 XXC | Zapasowy wkład AUTOFLOW® dla serii 121 Dla korpusów 1/2” i 3/4” przep.0,50 m3/h | 277 | 266
02M50 XXF | Zapasowy wkład AUTOFLOW® dla serii 121 Dla korpusów 3/4” przep.0,50 m3/h | 304 | 292
02M50 XXG | Zapasowy wkład AUTOFLOW® dla serii 127 Dla korpusów 1/2” i 3/4” przep.0,50 m3/h | 164 | 157
02M50 XXH | Zapasowy wkład AUTOFLOW® dla serii 127 Dla korpusów 1” i 1 1/4” przep.0,50 m3/h | 282 | 271
02M50 XXX | Zapasowy wkład AUTOFLOW® dla serii 121 Dla korpusów 3/4” przep.0,50 m3/h | 213 | 204
02M60 XXC | Zapasowy wkład AUTOFLOW® dla serii 121 Dla korpusów 1/2” i 3/4” przep.0,60 m3/h | 277 | 266
02M60 XXF | Zapasowy wkład AUTOFLOW® dla serii 121 Dla korpusów 3/4” przep.0,60 m3/h | 304 | 292
02M60 XXG | Zapasowy wkład AUTOFLOW® dla serii 127 Dla korpusów 1/2” i 3/4” przep.0,60 m3/h | 164 | 157
02M60 XXH | Zapasowy wkład AUTOFLOW® dla serii 127 Dla korpusów 1” i 1 1/4” przep.0,60 m3/h | 282 | 271
02M60 XXX | Zapasowy wkład AUTOFLOW® dla serii 121 Dla korpusów 3/4” przep.0,60 m3/h | 213 | 204
02M70 XXF | Zapasowy wkład AUTOFLOW® dla serii 121 Dla korpusów 3/4” przep.0,70 m3/h | 304 | 292
02M70 XXG | Zapasowy wkład AUTOFLOW® dla serii 127 Dla korpusów 1/2” i 3/4” przep.0,70 m3/h | 164 | 157
02M70 XXH | Zapasowy wkład AUTOFLOW® dla serii 127 Dla korpusów 1” i 1 1/4” przep.0,70 m3/h | 282 | 271
02M70 XXX | Zapasowy wkład AUTOFLOW® dla serii 121 Dla korpusów 3/4” przep.0,70 m3/h DP 15-20 | 213 | 204
02M80 XXC | Zapasowy wkład AUTOFLOW® dla serii 121 Dla korpusów 1/2” i 3/4” przep.0,80 m3/h | 277 | 266
02M80 XXF | Zapasowy wkład AUTOFLOW® dla serii 121 Dla korpusów 3/4” przep.0,80 m3/h | 304 | 292
02M80 XXG | Zapasowy wkład AUTOFLOW® dla serii 127 Dla korpusów 1/2” i 3/4” przep.0,80 m3/h | 164 | 157
02M80 XXH | Zapasowy wkład AUTOFLOW® dla serii 127 Dla korpusów 1” i 1 1/4” przep.0,80 m3/h | 282 | 271
02M80 XXX | Zapasowy wkład AUTOFLOW® dla serii 121 Dla korpusów 3/4” przep.0,80 m3/h | 213 | 204
02M90 XXF | Zapasowy wkład AUTOFLOW® dla serii 121 Dla korpusów 3/4” przep.0,90 m3/h | 304 | 292
02M90 XXG | Zapasowy wkład AUTOFLOW® dla serii 127 Dla korpusów 1/2” i 3/4” przep.0,90 m3/h | 164 | 157
02M90 XXH | Zapasowy wkład AUTOFLOW® dla serii 127 Dla korpusów 1” i 1 1/4” przep.0,90 m3/h | 282 | 271
02M90 XXX | Zapasowy wkład AUTOFLOW® dla serii 121 Dla korpusów 3/4” przep.0,90 m3/h | 213 | 204
031H1 XXX | Zapasowy wkład stalowy AUTOFLOW. Dla korpusów 3/4" przepływ 1,1 m3/h | 790 | 759
031H4 XXX | Zapasowy wkład stalowy AUTOFLOW. Dla korpusów 3/4" przepływ 1,4 m3/h | 790 | 759
031H6 XXX | Zapasowy wkład stalowy AUTOFLOW. Dla korpusów 3/4" przepływ 1,6 m3/h | 790 | 759
031H8 XXX | Zapasowy wkład stalowy AUTOFLOW. Dla korpusów 3/4" przepływ 1,8 m3/h | 790 | 759
031L0 XXX | Zapasowy wkład stalowy AUTOFLOW. Dla korpusów 3/4" przepływ 1,0 m3/h | 790 | 759
031L2 XXX | Zapasowy wkład stalowy AUTOFLOW. Dla korpusów 3/4" przepływ 1,2 m3/h | 790 | 759
031L4 XXX | Zapasowy wkład stalowy AUTOFLOW. Dla korpusów 3/4" przepływ 1,4 m3/h | 790 | 759
031L6 XXX | Zapasowy wkład stalowy AUTOFLOW. Dla korpusów 3/4" przepływ 1,6 m3/h | 790 | 759
031L8 XXX | Zapasowy wkład stalowy AUTOFLOW. Dla korpusów 3/4" przepływ 1,8 m3/h | 790 | 759
031S0 XXX | Zapasowy wkład stalowy AUTOFLOW. Dla korpusów 3/4" przepływ 1,0 m3/h | 790 | 759
032H0 XXX | Zapasowy wkład stalowy AUTOFLOW. Dla korpusów 3/4" przepływ 2,0 m3/h | 790 | 759
032H2 XXX | Zapasowy wkład stalowy AUTOFLOW. Dla korpusów 3/4" przepływ 2,25 m3/h | 790 | 759
032H5 XXX | Zapasowy wkład stalowy AUTOFLOW. Dla korpusów 3/4" przepływ 2,5 m3/h | 790 | 759
032H7 XXX | Zapasowy wkład stalowy AUTOFLOW. Dla korpusów 3/4" przepływ 2,75 m3/h | 790 | 759
03H25 XXX | Zapasowy wkład stalowy AUTOFLOW. Dla korpusów 3/4" przepływ 0,25 m3/h | 827 | 795
03H35 XXX | Zapasowy wkład stalowy AUTOFLOW. Dla korpusów 3/4" przepływ 0,35 m3/h | 790 | 759
03H55 XXX | Zapasowy wkład stalowy AUTOFLOW. Dla korpusów 3/4" przepływ 0,5 m3/h | 827 | 795
03H70 XXX | Zapasowy wkład stalowy AUTOFLOW. Dla korpusów 3/4" przepływ 0,7 m3/h | 790 | 759
03H90 XXX | Zapasowy wkład stalowy AUTOFLOW. Dla korpusów 3/4" przepływ 0,9 m3/h | 790 | 759
03L12 XXX | Zapasowy wkład stalowy AUTOFLOW. Dla korpusów 3/4" przepływ 0,12 m3/h | 790 | 759
03L15 XXX | Zapasowy wkład stalowy AUTOFLOW. Dla korpusów 3/4" przepływ 0,15 m3/h | 790 | 759
03L20 XXX | Zapasowy wkład stalowy AUTOFLOW. Dla korpusów 3/4" przepływ 0,20 m3/h | 790 | 759
03L25 XXX | Zapasowy wkład stalowy AUTOFLOW. Dla korpusów 3/4" przepływ 0,25 m3/h | 790 | 759
03L30 XXX | Zapasowy wkład stalowy AUTOFLOW. Dla korpusów 3/4" przepływ 0,30 m3/h | 790 | 759
03L35 XXX | Zapasowy wkład stalowy AUTOFLOW. Dla korpusów 3/4" przepływ 0,35 m3/h | 790 | 759
03L40 XXX | Zapasowy wkład stalowy AUTOFLOW. Dla korpusów 3/4" przepływ 0,40 m3/h | 790 | 759
03L50 XXX | Zapasowy wkład stalowy AUTOFLOW. Dla korpusów 3/4" przepływ 0,50 m3/h | 790 | 759
03L60 XXX | Zapasowy wkład stalowy AUTOFLOW. Dla korpusów 3/4" przepływ 0,60 m3/h | 790 | 759
03L70 XXX | Zapasowy wkład stalowy AUTOFLOW. Dla korpusów 3/4" przepływ 0,70 m3/h | 790 | 759
03L80 XXX | Zapasowy wkład stalowy AUTOFLOW. Dla korpusów 3/4" przepływ 0,80 m3/h | 790 | 759
03L90 XXX | Zapasowy wkład stalowy AUTOFLOW. Dla korpusów 3/4" przepływ 0,90 m3/h | 790 | 759
03S45 XXX | Zapasowy wkład stalowy AUTOFLOW. Dla korpusów 3/4" przepływ 0,45 m3/h | 790 | 759
03S50 XXX | Zapasowy wkład stalowy AUTOFLOW. Dla korpusów 3/4" przepływ 0,50 m3/h | 790 | 759
03S60 XXX | Zapasowy wkład stalowy AUTOFLOW. Dla korpusów 3/4" przepływ 0,60 m3/h | 790 | 759
03S70 XXX | Zapasowy wkład stalowy AUTOFLOW. Dla korpusów 3/4" przepływ 0,70 m3/h | 790 | 759
041L0 XXF | Zapasowy wkład stalowy AUTOFLOW. Dla korpusów 1 1/4" przepływ 1,00 m3/h | 890 | 855
041L2 XXF | Zapasowy wkład stalowy AUTOFLOW. Dla korpusów 1 1/4" przepływ 1,20 m3/h | 890 | 855
041L4 XXF | Zapasowy wkład stalowy AUTOFLOW. Dla korpusów 1 1/4" przepływ 1,40 m3/h | 890 | 855
041L6 XXF | Zapasowy wkład stalowy AUTOFLOW. Dla korpusów 1 1/4" przepływ 1,60 m3/h | 890 | 855
041L8 XXF | Zapasowy wkład stalowy AUTOFLOW. Dla korpusów 1 1/4" przepływ 1,60 m3/h | 890 | 855
041M8 XXC | Zapasowy wkład AUTOFLOW® dla serii 121 Dla korpusów 1” i 1 1/4” przep.1,80 m3/h | 263 | 252
041M8 XXH | Zapasowy wkład AUTOFLOW® dla serii 127 Dla korpusów 1” i 1 1/4” przep.1,80 m3/h | 253 | 243
042H5 XXF | Zapasowy wkład stalowy AUTOFLOW. Dla korpusów 1 1/4" przepływ 2,5 m3/h | 890 | 855
042H7 XXF | Zapasowy wkład stalowy AUTOFLOW. Dla korpusów 1 1/4" przepływ 2,75 m3/h | 890 | 855
042L0 XXF | Zapasowy wkład stalowy AUTOFLOW. Dla korpusów 1 1/4" przepływ 2,0 m3/h | 890 | 855
042L0 XXX | Zapasowy wkład AUTOFLOW® dla serii 121 Dla korpusów 1 1/4” przep.2,00 m3/h | 890 | 855
042L2 XXF | Zapasowy wkład AUTOFLOW® Dla korpusów 1 1/4” przep.2,250 m3/h | 890 | 855
042L5 XXF | Zapasowy wkład AUTOFLOW® Dla korpusów 1 1/4” przep.2,50 m3/h | 890 | 855
042L7 XXF | Zapasowy wkład AUTOFLOW® Dla korpusów 1 1/4” przep.2,75 m3/h | 890 | 855
042M0 XXC | Zapasowy wkład AUTOFLOW® dla serii 121 Dla korpusów 1" - 1 1/4” przep.2,00 m3/h | 263 | 252
042M0 XXH | Zapasowy wkład AUTOFLOW® dla serii 127 | 253 | 243
042M2 XXC | Zapasowy wkład AUTOFLOW® dla serii 121 Dla korpusów 1" - 1 1/4” przep.2,25 m3/h | 263 | 252
042M2 XXH | Zapasowy wkład AUTOFLOW® dla serii 127 | 253 | 243
042M5 XXC | Zapasowy wkład AUTOFLOW® dla serii 121 Dla korpusów 1" - 1 1/4” przep.2,50 m3/h | 263 | 252
042M5 XXH | Zapasowy wkład AUTOFLOW® dla serii 127 | 253 | 243
042M7 XXC | Zapasowy wkład AUTOFLOW® dla serii 121 Dla korpusów 1" - 1 1/4” przep.2,70 m3/h | 263 | 252
042M7 XXH | Zapasowy wkład AUTOFLOW® dla serii 127 | 253 | 243
043H2 XXF | Zapasowy wkład AUTOFLOW® Dla korpusów 1 1/4” przep.3,25 m3/h | 890 | 855
043H5 XXF | Zapasowy wkład AUTOFLOW® Dla korpusów 1 1/4” przep.3,50 m3/h | 890 | 855
043H7 XXF | Zapasowy wkład AUTOFLOW® Dla korpusów 1 1/4” przep.3,75 m3/h | 890 | 855
043L0 XXF | Zapasowy wkład AUTOFLOW® Dla korpusów 1 1/4” przep.3,00 m3/h | 890 | 855
043L2 XXF | Zapasowy wkład AUTOFLOW® Dla korpusów 1 1/4” przep.3,250 m3/h | 890 | 855
043L5 XXF | Zapasowy wkład AUTOFLOW® Dla korpusów 1 1/4” przep.3,500 m3/h | 890 | 855
043L7 XXF | Zapasowy wkład AUTOFLOW® Dla korpusów 1 1/4” przep.3,750 m3/h | 890 | 855
043M0 XXH | Zapasowy wkład AUTOFLOW® dla serii 127 | 253 | 243
043M2 XXC | Zapasowy wkład AUTOFLOW® dla serii 121 Dla korpusów 1" - 1 1/4” przep.3,25 m3/h | 263 | 252
043M2 XXH | Zapasowy wkład AUTOFLOW® dla serii 127 | 253 | 243
043M5 XXH | Zapasowy wkład AUTOFLOW® dla serii 127 | 253 | 243
043M7 XXC | Zapasowy wkład AUTOFLOW® dla serii 121 Dla korpusów 1" - 1 1/4” przep.3,75 m3/h | 263 | 252
043M7 XXH | Zapasowy wkład AUTOFLOW® dla serii 127 | 253 | 243
044H0 XXX | Zapasowy wkład AUTOFLOW® Dla korpusów 1 1/4” przep. 4,00 m3/h (?p 35-410 kPa) | 890 | 855
044H2 XXX | Zapasowy wkład AUTOFLOW® Dla korpusów 1 1/4” przep. 4,25 m3/h | 890 | 855
044H5 XXF | Zapasowy wkład AUTOFLOW® Dla korpusów 1 1/4” przep. 4,50 m3/h | 890 | 855
044H5 XXX | Zapasowy wkład AUTOFLOW® Dla korpusów 1 1/4” przep. 4,50 m3/h | 890 | 855
044L0 XXF | Zapasowy wkład AUTOFLOW® Dla korpusów 1 1/4” przep. 4,00 m3/h (?p 22-220 kPa) | 890 | 855
044L2 XXF | Zapasowy wkład AUTOFLOW® Dla korpusów 1 1/4” przep. 4,25 m3/h | 890 | 855
044M0 XXH | Zapasowy wkład AUTOFLOW® dla serii 127 | 253 | 243
044M2 XXC | Zapasowy wkład AUTOFLOW® dla serii 121 Dla korpusów 1" - 1 1/4” przep. 4,25 m3/h | 263 | 252
044M5 XXH | Zapasowy wkład AUTOFLOW® dla serii 127 | 253 | 243
044M5 XXI | Zapasowy wkład AUTOFLOW® dla serii 127 | 414 | 398
044M7 XXI | Zapasowy wkład AUTOFLOW® dla serii 127 | 414 | 398
045M0 XXC | Zapasowy wkład AUTOFLOW® dla serii 121 Dla korpusów 1" - 1 1/4” przep. 5,00 m3/h | 263 | 252
045M0 XXH | Zapasowy wkład AUTOFLOW® dla serii 127 | 253 | 243
045M0 XXI | Zapasowy wkład AUTOFLOW® dla serii 127 | 414 | 398
046H0 XXF | Zapasowy wkład AUTOFLOW® Dla korpusów 1 1/4” przep. 6,00 m3/h | 890 | 855
04L70 XXF | Zapasowy wkład AUTOFLOW® Dla korpusów 1 1/2” przep. 0,700 m3/h | 890 | 855
04L80 XXF | Zapasowy wkład AUTOFLOW® Dla korpusów 1 1/2” przep. 0,800 m3/h | 890 | 855
04L90 XXF | Zapasowy wkład AUTOFLOW® Dla korpusów 1 1/4” przep. 0,900 m3/h | 890 | 855
04S70 XXF | Zapasowy wkład AUTOFLOW® Dla korpusów 1 1/2” przep. 0,700 m3/h | 890 | 855
0510H XXX | Zapasowy wkład AUTOFLOW® Dla korpusów 2” przep. 10,00 m3/h (?p 35-410 kPa) | 1085 | 1043
0510L XXX | Zapasowy wkład AUTOFLOW® Dla korpusów 2” przep. 10,00 m3/h (?p 22-220 kPa) | 1085 | 1043
0510M XXD | Zapasowy wkład AUTOFLOW® dla serii 121 Dla korpusów 1 1/2" - 2” przep. 10,00 m3/h | 1032 | 992
0510M XXI | Zapasowy wkład AUTOFLOW® dla serii 127 | 980 | 942
0511H XXX | Zapasowy wkład AUTOFLOW® Dla korpusów 2” przep. 11,00 m3/h (?p 35-410 kPa) | 1085 | 1043
0511L XXX | Zapasowy wkład AUTOFLOW® Dla korpusów 2” przep. 11,00 m3/h (?p 22-220 kPa) | 1085 | 1043
0511M XXD | Zapasowy wkład AUTOFLOW® dla serii 121 Dla korpusów 1 1/2" - 2” przep. 11,00 m3/h | 1064 | 1023
0511M XXI | Zapasowy wkład AUTOFLOW® dla serii 127 | 980 | 942
0512H XXX | Zapasowy wkład AUTOFLOW® Dla korpusów 2” przep.12,00 m3/h | 1085 | 1043
0513H XXX | Zapasowy wkład AUTOFLOW® Dla korpusów 2” przep.12,00 m3/h | 1085 | 1043
0514H XXX | Zapasowy wkład AUTOFLOW® Dla korpusów 2” przep.14,50 m3/h | 1085 | 1043
0515H XXX | Zapasowy wkład AUTOFLOW® Dla korpusów 2” przep.15,50 m3/h | 1085 | 1043
052L7 XXX | Zapasowy wkład AUTOFLOW® Dla korpusów 2” przep. 2,75 m3/h | 1085 | 1043
053L0 XXX | Zapasowy wkład AUTOFLOW® Dla korpusów 2” przep. 3,00 m3/h | 1085 | 1043
053L2 XXX | Zapasowy wkład AUTOFLOW® Dla korpusów 2” przep. 3,250 m3/h | 1085 | 1043
053L5 XXX | Zapasowy wkład AUTOFLOW® Dla korpusów 2” przep. 3,50 m3/h | 1085 | 1043
054L2 XXX | Zapasowy wkład AUTOFLOW® Dla korpusów 2” przep. 4,250 m3/h | 1085 | 1043
054L5 XXX | Zapasowy wkład AUTOFLOW® Dla korpusów 2” przep. 4,50 m3/h | 1085 | 1043
055L0 XXX | Zapasowy wkład AUTOFLOW® Dla korpusów 2” przep. 5,000 m3/h | 1085 | 1043
055L5 XXX | Zapasowy wkład AUTOFLOW® Dla korpusów 2” przep. 5,500 m3/h | 1085 | 1043
055M5 XXD | Zapasowy wkład AUTOFLOW® dla serii 121 Dla korpusów 1 1/2" - 2” przep. 5,500 m3/h | 1064 | 1023
055M5 XXI | Zapasowy wkład AUTOFLOW® dla serii 127 | 980 | 942
056H5 XXX | Zapasowy wkład AUTOFLOW® Dla korpusów 2” przep. 6,5 m3/h (?p 35-410 kPa) | 1085 | 1043
056L0 XXX | Zapasowy wkład AUTOFLOW® Dla korpusów 2” przep. 6,0 m3/h | 1085 | 1043
056L5 XXX | Zapasowy wkład AUTOFLOW® Dla korpusów 2” przep. 6,5 m3/h (?p 22-220 kPa) | 1085 | 1043
056M0 XXD | Zapasowy wkład AUTOFLOW® dla serii 121 Dla korpusów 1 1/2" - 2” przep. 6,0 m3/h | 1064 | 1023
056M0 XXI | Zapasowy wkład AUTOFLOW® dla serii 127 przep. 6,0 m3/h | 979 | 941
056M5 XXD | Zapasowy wkład AUTOFLOW® dla serii 121 Dla korpusów 1 1/2" - 2” przep. 6,5 m3/h | 1064 | 1023
056M5 XXI | Zapasowy wkład AUTOFLOW® dla serii 127 | 980 | 942
057H0 XXX | Zapasowy wkład AUTOFLOW® Dla korpusów 2” przep. 7,0 m3/h (?p 35-410 kPa) | 1085 | 1043
057L0 XXX | Zapasowy wkład AUTOFLOW® Dla korpusów 2” przep. 7,0 m3/h (?p 22-220 kPa) | 1085 | 1043
057L5 XXX | Zapasowy wkład AUTOFLOW® Dla korpusów 2” przep. 7,5 m3/h | 1085 | 1043
057M0 XXD | Zapasowy wkład AUTOFLOW® dla serii 121 Dla korpusów 1 1/2" - 2” przep. 7,0 m3/h | 1064 | 1023
057M0 XXI | Zapasowy wkład AUTOFLOW® dla serii 127 | 980 | 942
057M5 XXD | Zapasowy wkład AUTOFLOW® dla serii 121 Dla korpusów 1 1/2" - 2” przep. 7,5 m3/h | 1064 | 1023
057M5 XXI | Zapasowy wkład AUTOFLOW® dla serii 127 | 980 | 942
058H0 XXX | Zapasowy wkład AUTOFLOW® Dla korpusów 2” przep. 8,00 m3/h (?p 35-410 kPa) | 1085 | 1043
058H5 XXX | Zapasowy wkład AUTOFLOW® Dla korpusów 2” przep. 8,50 m3/h | 1085 | 1043
058L0 XXX | Zapasowy wkład AUTOFLOW® Dla korpusów 2” przep. 8,00 m3/h (?p 22-220 kPa) | 1085 | 1043
058L5 XXX | Zapasowy wkład AUTOFLOW® Dla korpusów 2” przep. 8,50 m3/h | 1085 | 1043
058M0 XXD | Zapasowy wkład AUTOFLOW® dla serii 121 Dla korpusów 1 1/2" - 2” przep. 8,0 m3/h | 1064 | 1023
058M0 XXI | Zapasowy wkład AUTOFLOW® dla serii 127 | 980 | 942
058M5 XXD | Zapasowy wkład AUTOFLOW® dla serii 121 Dla korpusów 1 1/2" - 2” przep. 8,5 m3/h | 1064 | 1023
058M5 XXI | Zapasowy wkład AUTOFLOW® dla serii 127 | 980 | 942
059H0 XXX | Zapasowy wkład AUTOFLOW® Dla korpusów 2” przep. 9,00 m3/h (?p 35-410 kPa) | 1085 | 1043
059H5 XXX | Zapasowy wkład AUTOFLOW® Dla korpusów 2” przep. 9,50 m3/h (?p 35-410 kPa) | 1085 | 1043
059L0 XXX | Zapasowy wkład AUTOFLOW® Dla korpusów 2” przep. 9,00 m3/h (?p 22-220 kPa) | 1085 | 1043
059L5 XXX | Zapasowy wkład AUTOFLOW® Dla korpusów 2” przep. 9,50 m3/h (?p 22-220 kPa) | 1085 | 1043
059M0 XXD | Zapasowy wkład AUTOFLOW® dla serii 121 Dla korpusów 1 1/2" - 2” przep. 9,0 m3/h | 1064 | 1023
059M0 XXI | Zapasowy wkład AUTOFLOW® dla serii 127 | 980 | 942
059M5 XXD | Zapasowy wkład AUTOFLOW® dla serii 121 Dla korpusów 1 1/2" - 2” przep. 9,5 m3/h | 1064 | 1023
059M5 XXI | Zapasowy wkład AUTOFLOW® dla serii 127 | 980 | 942
0612L XXF | Zapasowy wkład AUTOFLOW® Dla korpusów 21/2” przep.12,00 m3/h | 1842 | 1771
0613L XXF | Zapasowy wkład AUTOFLOW® Dla korpusów 21/2” przep. 13,50 m3/h | 1842 | 1771
0614L XXF | Zapasowy wkład AUTOFLOW® Dla korpusów 21/2” przep. 14,50 m3/h | 1842 | 1771
0616L XXF | Zapasowy wkład AUTOFLOW® Dla korpusów 21/2” przep. 16,50 m3/h | 1842 | 1771
100000 | Para króćców pomiaru ciśnienia/temperatury 1/4" | 130 | 125
100010 | Para kroćców ze szpilkami pomiarowymi do podłączenia do kroćców pomiarowych 1/4" | 559 | 537
103111009 | AUTOFLOW® - Automatyczny regulator natężenia przepływu, wersja kołnierzowa DN 65 | 4744 | 4561
103111010 | AUTOFLOW® - Automatyczny regulator natężenia przepływu, wersja kołnierzowa DN 65 | 4744 | 4561
103111011 | AUTOFLOW® - Automatyczny regulator natężenia przepływu, wersja kołnierzowa DN 65 | 4744 | 4561
103111012 | AUTOFLOW® - Automatyczny regulator natężenia przepływu, wersja kołnierzowa DN 65 | 4744 | 4561
103111013 | AUTOFLOW® - Automatyczny regulator natężenia przepływu, wersja kołnierzowa DN 65 | 4744 | 4561
103111014 | AUTOFLOW® - Automatyczny regulator natężenia przepływu, wersja kołnierzowa DN 65 | 4744 | 4561
103111015 | AUTOFLOW® - Automatyczny regulator natężenia przepływu, wersja kołnierzowa DN 65 | 4744 | 4561
103111016 | AUTOFLOW® - Automatyczny regulator natężenia przepływu, wersja kołnierzowa DN 65 | 4744 | 4561
103111017 | AUTOFLOW® - Automatyczny regulator natężenia przepływu, wersja kołnierzowa DN 65 | 4744 | 4561
103111018 | AUTOFLOW® - Automatyczny regulator natężenia przepływu, wersja kołnierzowa DN 65 | 4744 | 4561
103111019 | AUTOFLOW® - Automatyczny regulator natężenia przepływu, wersja kołnierzowa DN 65 | 4744 | 4561
103111021 | AUTOFLOW® - Automatyczny regulator natężenia przepływu, wersja kołnierzowa DN 65 | 4744 | 4561
103111022 | AUTOFLOW® - Automatyczny regulator natężenia przepływu, wersja kołnierzowa DN 65 | 4744 | 4561
103113018 | AUTOFLOW® - Automatyczny regulator natężenia przepływu, wersja kołnierzowa DN 65 | 4744 | 4561
103113019 | AUTOFLOW® - Automatyczny regulator natężenia przepływu, wersja kołnierzowa DN 65 | 4744 | 4561
103113020 | AUTOFLOW® - Automatyczny regulator natężenia przepływu, wersja kołnierzowa DN 65 | 4744 | 4561
103113021 | AUTOFLOW® - Automatyczny regulator natężenia przepływu, wersja kołnierzowa DN 65 | 4744 | 4561
103113022 | AUTOFLOW® - Automatyczny regulator natężenia przepływu, wersja kołnierzowa DN 65 | 4744 | 4561
103121017 | Automatyczny regulator przepływu Autoflow DN80 | 6119 | 5883
103121018 | AUTOFLOW® - Automatyczny regulator natężenia przepływu, wersja kołnierzowa DN 80 | 4936 | 4746
103121019 | AUTOFLOW® - Automatyczny regulator natężenia przepływu, wersja kołnierzowa DN 80 | 4936 | 4746
103121020 | AUTOFLOW® - Automatyczny regulator natężenia przepływu, wersja kołnierzowa DN 80 | 4936 | 4746
103121021 | AUTOFLOW® - Automatyczny regulator natężenia przepływu, wersja kołnierzowa DN 80 | 4936 | 4746
103121022 | AUTOFLOW® - Automatyczny regulator natężenia przepływu, wersja kołnierzowa DN 80 | 4936 | 4746
103123018 | AUTOFLOW® - Automatyczny regulator natężenia przepływu, wersja kołnierzowa DN 80 | 4936 | 4746
103123019 | AUTOFLOW® - Automatyczny regulator natężenia przepływu, wersja kołnierzowa DN 80 | 4936 | 4746
103123020 | AUTOFLOW® - Automatyczny regulator natężenia przepływu, wersja kołnierzowa DN 80 | 4936 | 4746
103123021 | AUTOFLOW® - Automatyczny regulator natężenia przepływu, wersja kołnierzowa DN 80 | 6119 | 5883
103123022 | AUTOFLOW® - Automatyczny regulator natężenia przepływu, wersja kołnierzowa DN 80 | 6119 | 5883
103123023 | AUTOFLOW® - Automatyczny regulator natężenia przepływu, wersja kołnierzowa DN 80 | 6119 | 5883
103131018 | AUTOFLOW® - Automatyczny regulator natężenia przepływu, wersja kołnierzowa DN 100 | 6428 | 6180
103131019 | AUTOFLOW® - Automatyczny regulator natężenia przepływu, wersja kołnierzowa DN 100 | 6428 | 6180
103131020 | AUTOFLOW® - Automatyczny regulator natężenia przepływu, wersja kołnierzowa DN 100 | 6428 | 6180
103131021 | AUTOFLOW® - Automatyczny regulator natężenia przepływu, wersja kołnierzowa DN 100 | 6428 | 6180
103131022 | AUTOFLOW® - Automatyczny regulator natężenia przepływu, wersja kołnierzowa DN 100 | 6428 | 6180
103133020 | AUTOFLOW® - Automatyczny regulator natężenia przepływu, wersja kołnierzowa DN 100 | 6428 | 6180
103133021 | AUTOFLOW® - Automatyczny regulator natężenia przepływu, wersja kołnierzowa DN 100 | 6428 | 6180
103133022 | AUTOFLOW® - Automatyczny regulator natężenia przepływu, wersja kołnierzowa DN 100 | 6428 | 6180
103141022 | AUTOFLOW® - Automatyczny regulator natężenia przepływu, wersja kołnierzowa DN 125 | 11239 | 10806
103141024 | AUTOFLOW® - Automatyczny regulator natężenia przepływu, wersja kołnierzowa DN 125 | 11239 | 10806
103141025 | AUTOFLOW® - Automatyczny regulator natężenia przepływu, wersja kołnierzowa DN 125 | 11239 | 10806
103141026 | Automatyczny regulator przepływu Autoflow DN125 | 14147 | 13602
103141027 | AUTOFLOW® - Automatyczny regulator natężenia przepływu, wersja kołnierzowa DN 125 | 11239 | 10806
103141028 | AUTOFLOW® - Automatyczny regulator natężenia przepływu, wersja kołnierzowa DN 125 | 11239 | 10806
103141029 | AUTOFLOW® - Automatyczny regulator natężenia przepływu, wersja kołnierzowa DN 125 | 11239 | 10806
103141030 | AUTOFLOW® - Automatyczny regulator natężenia przepływu, wersja kołnierzowa DN 125 | 11239 | 10806
103141032 | AUTOFLOW® - Automatyczny regulator natężenia przepływu, wersja kołnierzowa DN 125 | 11239 | 10806
103141033 | AUTOFLOW® - Automatyczny regulator natężenia przepływu, wersja kołnierzowa DN 125 | 11239 | 10806
103141034 | AUTOFLOW® - Automatyczny regulator natężenia przepływu, wersja kołnierzowa DN 125 | 11239 | 10806
103141035 | AUTOFLOW® - Automatyczny regulator natężenia przepływu, wersja kołnierzowa DN 125 | 11239 | 10806
103141036 | AUTOFLOW® - Automatyczny regulator natężenia przepływu, wersja kołnierzowa DN 125 | 11239 | 10806
103141037 | AUTOFLOW® - Automatyczny regulator natężenia przepływu, wersja kołnierzowa DN 125 | 11239 | 10806
103141038 | AUTOFLOW® - Automatyczny regulator natężenia przepływu, wersja kołnierzowa DN 125 | 11239 | 10806
103141039 | AUTOFLOW® - Automatyczny regulator natężenia przepływu, wersja kołnierzowa DN 125 | 11239 | 10806
103141041 | AUTOFLOW® - Automatyczny regulator natężenia przepływu, wersja kołnierzowa DN 125 | 11239 | 10806
103141042 | AUTOFLOW® - Automatyczny regulator natężenia przepływu, wersja kołnierzowa DN 125 | 11239 | 10806
103141043 | AUTOFLOW® - Automatyczny regulator natężenia przepływu, wersja kołnierzowa DN 125 | 11239 | 10806
103141044 | AUTOFLOW® - Automatyczny regulator natężenia przepływu, wersja kołnierzowa DN 125 | 11239 | 10806
103141046 | AUTOFLOW® - Automatyczny regulator natężenia przepływu, wersja kołnierzowa DN 125 | 11239 | 10806
103141047 | AUTOFLOW® - Automatyczny regulator natężenia przepływu, wersja kołnierzowa DN 125 | 11239 | 10806
103141048 | AUTOFLOW® - Automatyczny regulator natężenia przepływu, wersja kołnierzowa DN 125 | 11239 | 10806
103141049 | AUTOFLOW® - Automatyczny regulator natężenia przepływu, wersja kołnierzowa DN 125 | 11239 | 10806
103141050 | AUTOFLOW® - Automatyczny regulator natężenia przepływu, wersja kołnierzowa DN 125 | 11239 | 10806
103141051 | AUTOFLOW® - Automatyczny regulator natężenia przepływu, wersja kołnierzowa DN 125 | 11239 | 10806
103141052 | AUTOFLOW® - Automatyczny regulator natężenia przepływu, wersja kołnierzowa DN 125 | 11239 | 10806
103141053 | AUTOFLOW® - Automatyczny regulator natężenia przepływu, wersja kołnierzowa DN 125 | 11239 | 10806
103141054 | AUTOFLOW® - Automatyczny regulator natężenia przepływu, wersja kołnierzowa DN 125 | 11239 | 10806
103141055 | AUTOFLOW® - Automatyczny regulator natężenia przepływu, wersja kołnierzowa DN 125 | 11239 | 10806
103141059 | AUTOFLOW® - Automatyczny regulator natężenia przepływu, wersja kołnierzowa DN 125 | 11239 | 10806
103141060 | AUTOFLOW® - Automatyczny regulator natężenia przepływu, wersja kołnierzowa DN 125 | 11239 | 10806
103141061 | AUTOFLOW® - Automatyczny regulator natężenia przepływu, wersja kołnierzowa DN 125 | 11239 | 10806
103143023 | AUTOFLOW® - Automatyczny regulator natężenia przepływu, wersja kołnierzowa DN 125 | 11239 | 10806
103143028 | AUTOFLOW® - Automatyczny regulator natężenia przepływu, wersja kołnierzowa DN 125 | 11239 | 10806
103143030 | Automatyczny regulator przepływu Autoflow DN125 | 11239 | 10806
103143033 | AUTOFLOW® - Automatyczny regulator natężenia przepływu, wersja kołnierzowa DN 125 | 11239 | 10806
103143035 | AUTOFLOW® - Automatyczny regulator natężenia przepływu, wersja kołnierzowa DN 125 | 11239 | 10806
103143036 | AUTOFLOW® - Automatyczny regulator natężenia przepływu, wersja kołnierzowa DN 125 | 11239 | 10806
103143037 | AUTOFLOW® - Automatyczny regulator natężenia przepływu, wersja kołnierzowa DN 125 | 11239 | 10806
103143038 | Automatyczny regulator przepływu Autoflow DN125 | 14147 | 13602
103143039 | AUTOFLOW® - Automatyczny regulator natężenia przepływu, wersja kołnierzowa DN 125 | 11239 | 10806
103143041 | AUTOFLOW® - Automatyczny regulator natężenia przepływu, wersja kołnierzowa DN 125 | 11239 | 10806
103143042 | AUTOFLOW® - Automatyczny regulator natężenia przepływu, wersja kołnierzowa DN 125 | 11239 | 10806
103143043 | AUTOFLOW® - Automatyczny regulator natężenia przepływu, wersja kołnierzowa DN 125 | 11239 | 10806
103143044 | AUTOFLOW® - Automatyczny regulator natężenia przepływu, wersja kołnierzowa DN 125 | 11239 | 10806
103143045 | AUTOFLOW® - Automatyczny regulator natężenia przepływu, wersja kołnierzowa DN 125 | 11239 | 10806
103143056 | Automatyczny regulator przepływu Autoflow DN125 | 14147 | 13602
103151025 | AUTOFLOW® - Automatyczny regulator natężenia przepływu, wersja kołnierzowa DN 150 | 16952 | 16300
103151036 | AUTOFLOW® - Automatyczny regulator natężenia przepływu, wersja kołnierzowa DN 150 | 16952 | 16300
103151044 | AUTOFLOW® - Automatyczny regulator natężenia przepływu, wersja kołnierzowa DN 150 | 16952 | 16300
103151045 | AUTOFLOW® - Automatyczny regulator natężenia przepływu, wersja kołnierzowa DN 150 | 16952 | 16300
103151046 | AUTOFLOW® - Automatyczny regulator natężenia przepływu, wersja kołnierzowa DN 150 | 16952 | 16300
103151047 | AUTOFLOW® - Automatyczny regulator natężenia przepływu, wersja kołnierzowa DN 150 | 16952 | 16300
103151054 | AUTOFLOW® - Automatyczny regulator natężenia przepływu, wersja kołnierzowa DN 150 | 16952 | 16300
103151055 | AUTOFLOW® - Automatyczny regulator natężenia przepływu, wersja kołnierzowa DN 150 | 16952 | 16300
103151057 | AUTOFLOW® - Automatyczny regulator natężenia przepływu, wersja kołnierzowa DN 150 | 16952 | 16300
103151060 | AUTOFLOW® - Automatyczny regulator natężenia przepływu, wersja kołnierzowa DN 150 | 16952 | 16300
103151062 | AUTOFLOW® - Automatyczny regulator natężenia przepływu, wersja kołnierzowa DN 150 | 16952 | 16300
103151063 | AUTOFLOW® - Automatyczny regulator natężenia przepływu, wersja kołnierzowa DN 150 | 16952 | 16300
103151064 | AUTOFLOW® - Automatyczny regulator natężenia przepływu, wersja kołnierzowa DN 150 | 16952 | 16300
103151066 | AUTOFLOW® - Automatyczny regulator natężenia przepływu, wersja kołnierzowa DN 150 | 16952 | 16300
103151067 | AUTOFLOW® - Automatyczny regulator natężenia przepływu, wersja kołnierzowa DN 150 | 16952 | 16300
103151068 | AUTOFLOW® - Automatyczny regulator natężenia przepływu, wersja kołnierzowa DN 150 | 16952 | 16300
103151070 | AUTOFLOW® - Automatyczny regulator natężenia przepływu, wersja kołnierzowa DN 150 | 16952 | 16300
103151074 | AUTOFLOW® - Automatyczny regulator natężenia przepływu, wersja kołnierzowa DN 150 | 16952 | 16300
103151075 | AUTOFLOW® - Automatyczny regulator natężenia przepływu, wersja kołnierzowa DN 150 | 16952 | 16300
103151079 | AUTOFLOW® - Automatyczny regulator natężenia przepływu, wersja kołnierzowa DN 150 | 16952 | 16300
103151080 | AUTOFLOW® - Automatyczny regulator natężenia przepływu, wersja kołnierzowa DN 150 | 16952 | 16300
103151084 | AUTOFLOW® - Automatyczny regulator natężenia przepływu, wersja kołnierzowa DN 150 | 16952 | 16300
103151085 | AUTOFLOW® - Automatyczny regulator natężenia przepływu, wersja kołnierzowa DN 150 | 16952 | 16300
103151087 | AUTOFLOW® - Automatyczny regulator natężenia przepływu, wersja kołnierzowa DN 150 | 16952 | 16300
103151088 | AUTOFLOW® - Automatyczny regulator natężenia przepływu, wersja kołnierzowa DN 150 | 16952 | 16300
103151090 | AUTOFLOW® - Automatyczny regulator natężenia przepływu, wersja kołnierzowa DN 150 | 16952 | 16300
103151091 | AUTOFLOW® - Automatyczny regulator natężenia przepływu, wersja kołnierzowa DN 150 | 16952 | 16300
103151092 | AUTOFLOW® - Automatyczny regulator natężenia przepływu, wersja kołnierzowa DN 150 | 16952 | 16300
103151093 | AUTOFLOW® - Automatyczny regulator natężenia przepływu, wersja kołnierzowa DN 150 | 16952 | 16300
103151095 | AUTOFLOW® - Automatyczny regulator natężenia przepływu, wersja kołnierzowa DN 150 | 16952 | 16300
103151099 | AUTOFLOW® - Automatyczny regulator natężenia przepływu, wersja kołnierzowa DN 150 | 16952 | 16300
103151100 | AUTOFLOW® - Automatyczny regulator natężenia przepływu, wersja kołnierzowa DN 150 | 16952 | 16300
103151101 | AUTOFLOW® - Automatyczny regulator natężenia przepływu, wersja kołnierzowa DN 150 | 16952 | 16300
103151103 | AUTOFLOW® - Automatyczny regulator natężenia przepływu, wersja kołnierzowa DN 150 | 16952 | 16300
103151104 | AUTOFLOW® - Automatyczny regulator natężenia przepływu, wersja kołnierzowa DN 150 | 16952 | 16300
103151106 | AUTOFLOW® - Automatyczny regulator natężenia przepływu, wersja kołnierzowa DN 150 | 16952 | 16300
103151108 | AUTOFLOW® - Automatyczny regulator natężenia przepływu, wersja kołnierzowa DN 150 | 16952 | 16300
103151110 | AUTOFLOW® - Automatyczny regulator natężenia przepływu, wersja kołnierzowa DN 150 | 16952 | 16300
103151111 | AUTOFLOW® - Automatyczny regulator natężenia przepływu, wersja kołnierzowa DN 150 | 16952 | 16300
103151112 | AUTOFLOW® - Automatyczny regulator natężenia przepływu, wersja kołnierzowa DN 150 | 16952 | 16300
103151114 | AUTOFLOW® - Automatyczny regulator natężenia przepływu, wersja kołnierzowa DN 150 | 16952 | 16300
103151117 | AUTOFLOW® - Automatyczny regulator natężenia przepływu, wersja kołnierzowa DN 150 | 16952 | 16300
103151118 | AUTOFLOW® - Automatyczny regulator natężenia przepływu, wersja kołnierzowa DN 150 | 16952 | 16300
103151119 | AUTOFLOW® - Automatyczny regulator natężenia przepływu, wersja kołnierzowa DN 150 | 16952 | 16300
103151120 | AUTOFLOW® - Automatyczny regulator natężenia przepływu, wersja kołnierzowa DN 150 | 16952 | 16300
103151122 | AUTOFLOW® - Automatyczny regulator natężenia przepływu, wersja kołnierzowa DN 150 | 16952 | 16300
103153023 | AUTOFLOW® - Automatyczny regulator natężenia przepływu, wersja kołnierzowa DN 150 | 16952 | 16300
103153036 | AUTOFLOW® - Automatyczny regulator natężenia przepływu, wersja kołnierzowa DN 150 | 16952 | 16300
103153045 | AUTOFLOW® - Automatyczny regulator natężenia przepływu, wersja kołnierzowa DN 150 | 16952 | 16300
103153060 | AUTOFLOW® - Automatyczny regulator natężenia przepływu, wersja kołnierzowa DN 150 | 16952 | 16300
103153067 | AUTOFLOW® - Automatyczny regulator natężenia przepływu, wersja kołnierzowa DN 150 | 16952 | 16300
103153070 | AUTOFLOW® - Automatyczny regulator natężenia przepływu, wersja kołnierzowa DN 150 | 16952 | 16300
103153075 | Automatyczny regulator przepływu Autoflow DN150 | 20182 | 19405
103153078 | Automatyczny regulator przepływu Autoflow DN150 | 20182 | 19405
103153090 | AUTOFLOW® - Automatyczny regulator natężenia przepływu, wersja kołnierzowa DN 150 | 16952 | 16300
103153098 | Automatyczny regulator przepływu Autoflow DN150 | 20182 | 19405
103153100 | AUTOFLOW® - Automatyczny regulator natężenia przepływu, wersja kołnierzowa DN 150 | 16952 | 16300
103153103 | Automatyczny regulator przepływu Autoflow DN150 | 20182 | 19405
103153108 | Automatyczny regulator przepływu Autoflow DN150 | 20182 | 19405
103153110 | AUTOFLOW® - Automatyczny regulator natężenia przepływu, wersja kołnierzowa DN 150 | 16952 | 16300
103153114 | AUTOFLOW® - Automatyczny regulator natężenia przepływu, wersja kołnierzowa DN 150 | 16952 | 16300
103153130 | AUTOFLOW® - Automatyczny regulator natężenia przepływu, wersja kołnierzowa DN 150 | 16952 | 16300
103153136 | AUTOFLOW® - Automatyczny regulator natężenia przepływu, wersja kołnierzowa DN 150 | 16952 | 16300
103153140 | AUTOFLOW® - Automatyczny regulator natężenia przepływu, wersja kołnierzowa DN 150 | 16952 | 16300
103153143 | AUTOFLOW® - Automatyczny regulator natężenia przepływu, wersja kołnierzowa DN 150 | 16952 | 16300
103153145 | AUTOFLOW® - Automatyczny regulator natężenia przepływu, wersja kołnierzowa DN 150 | 16952 | 16300
103153154 | AUTOFLOW® - Automatyczny regulator natężenia przepływu, wersja kołnierzowa DN 150 | 16952 | 16300
103161122 | AUTOFLOW® - Automatyczny regulator natężenia przepływu, wersja kołnierzowa DN 200 | 22666 | 21794
103161131 | AUTOFLOW® - Automatyczny regulator natężenia przepływu, wersja kołnierzowa DN 200 | 22666 | 21794
103161136 | AUTOFLOW® - Automatyczny regulator natężenia przepływu, wersja kołnierzowa DN 200 | 22666 | 21794
103161141 | AUTOFLOW® - Automatyczny regulator natężenia przepływu, wersja kołnierzowa DN 200 | 22666 | 21794
103161146 | AUTOFLOW® - Automatyczny regulator natężenia przepływu, wersja kołnierzowa DN 200 | 22666 | 21794
103161148 | AUTOFLOW® - Automatyczny regulator natężenia przepływu, wersja kołnierzowa DN 200 | 22666 | 21794
103161150 | AUTOFLOW® - Automatyczny regulator natężenia przepływu, wersja kołnierzowa DN 200 | 22666 | 21794
103161159 | AUTOFLOW® - Automatyczny regulator natężenia przepływu, wersja kołnierzowa DN 200 | 22666 | 21794
103161162 | AUTOFLOW® - Automatyczny regulator natężenia przepływu, wersja kołnierzowa DN 200 | 22666 | 21794
103161164 | AUTOFLOW® - Automatyczny regulator natężenia przepływu, wersja kołnierzowa DN 200 | 22666 | 21794
103161170 | AUTOFLOW® - Automatyczny regulator natężenia przepływu, wersja kołnierzowa DN 200 | 22666 | 21794
103161172 | AUTOFLOW® - Automatyczny regulator natężenia przepływu, wersja kołnierzowa DN 200 | 22666 | 21794
103161175 | AUTOFLOW® - Automatyczny regulator natężenia przepływu, wersja kołnierzowa DN 200 | 22666 | 21794
103161179 | AUTOFLOW® - Automatyczny regulator natężenia przepływu, wersja kołnierzowa DN 200 | 22666 | 21794
103161184 | AUTOFLOW® - Automatyczny regulator natężenia przepływu, wersja kołnierzowa DN 200 | 22666 | 21794
103161186 | AUTOFLOW® - Automatyczny regulator natężenia przepływu, wersja kołnierzowa DN 200 | 22666 | 21794
103161210 | AUTOFLOW® - Automatyczny regulator natężenia przepływu, wersja kołnierzowa DN 200 | 22666 | 21794
103163114 | AUTOFLOW® - Automatyczny regulator natężenia przepływu, wersja kołnierzowa DN 200 | 22666 | 21794
103163160 | AUTOFLOW® - Automatyczny regulator natężenia przepływu, wersja kołnierzowa DN 200 | 22666 | 21794
103163172 | Automatyczny regulator przepływu Autoflow DN200 | 27398 | 26344
103163173 | AUTOFLOW® - Automatyczny regulator natężenia przepływu, wersja kołnierzowa DN 200 | 22666 | 21794
103163216 | AUTOFLOW® - Automatyczny regulator natężenia przepływu, wersja kołnierzowa DN 200 | 22666 | 21794
103163218 | AUTOFLOW® - Automatyczny regulator natężenia przepływu, wersja kołnierzowa DN 200 | 22666 | 21794
103163235 | AUTOFLOW® - Automatyczny regulator natężenia przepływu, wersja kołnierzowa DN 200 | 22666 | 21794
103163249 | AUTOFLOW® - Automatyczny regulator natężenia przepływu, wersja kołnierzowa DN 200 | 22666 | 21794
103163268 | AUTOFLOW® - Automatyczny regulator natężenia przepływu, wersja kołnierzowa DN 200 | 22666 | 21794
103171180 | Automatyczny regulator przepływu Autoflow DN250 | 44328 | 42623
103171183 | Automatyczny regulator przepływu Autoflow DN250 | 44328 | 42623
103171185 | Automatyczny regulator przepływu Autoflow DN250 | 44328 | 42623
103171236 | AUTOFLOW® - Automatyczny regulator natężenia przepływu, wersja kołnierzowa DN 250 | 37900 | 36442
103171260 | AUTOFLOW® - Automatyczny regulator natężenia przepływu, wersja kołnierzowa DN 250 | 37900 | 36442
103171276 | AUTOFLOW® - Automatyczny regulator natężenia przepływu, wersja kołnierzowa DN 250 | 37900 | 36442
103171277 | AUTOFLOW® - Automatyczny regulator natężenia przepływu, wersja kołnierzowa DN 250 | 37900 | 36442
103171290 | AUTOFLOW® - Automatyczny regulator natężenia przepływu, wersja kołnierzowa DN 250 | 37900 | 36442
103171294 | AUTOFLOW® - Automatyczny regulator natężenia przepływu, wersja kołnierzowa DN 250 | 37900 | 36442
103173200 | AUTOFLOW® - Automatyczny regulator natężenia przepływu, wersja kołnierzowa DN 250 | 37900 | 36442
103173211 | Automatyczny regulator przepływu Autoflow DN250 | 44328 | 42623
103173249 | AUTOFLOW® - Automatyczny regulator natężenia przepływu, wersja kołnierzowa DN 250 | 37900 | 36442
103173280 | AUTOFLOW® - Automatyczny regulator natężenia przepływu, wersja kołnierzowa DN 250 | 37900 | 36442
103173300 | AUTOFLOW® - Automatyczny regulator natężenia przepływu, wersja kołnierzowa DN 250 | 37900 | 36442
103173306 | AUTOFLOW® - Automatyczny regulator natężenia przepływu, wersja kołnierzowa DN 250 | 37900 | 36442
103173340 | AUTOFLOW® - Automatyczny regulator natężenia przepływu, wersja kołnierzowa DN 250 | 37900 | 36442
103173360 | AUTOFLOW® - Automatyczny regulator natężenia przepływu, wersja kołnierzowa DN 250 | 37900 | 36442
103173396 | AUTOFLOW® - Automatyczny regulator natężenia przepływu, wersja kołnierzowa DN 250 | 37900 | 36442
103173400 | AUTOFLOW® - Automatyczny regulator natężenia przepływu, wersja kołnierzowa DN 250 | 37900 | 36442
103173425 | AUTOFLOW® - Automatyczny regulator natężenia przepływu, wersja kołnierzowa DN 250 | 37900 | 36442
103181351 | AUTOFLOW® - Automatyczny regulator natężenia przepływu, wersja kołnierzowa DN 300 | 47420 | 45596
103181450 | AUTOFLOW® - Automatyczny regulator natężenia przepływu, wersja kołnierzowa DN 300 | 47420 | 45596
103183340 | AUTOFLOW® - Automatyczny regulator natężenia przepływu, wersja kołnierzowa DN 300 | 47420 | 45596
103183400 | AUTOFLOW® - Automatyczny regulator natężenia przepływu, wersja kołnierzowa DN 300 | 47420 | 45596
103183439 | AUTOFLOW® - Automatyczny regulator natężenia przepływu, wersja kołnierzowa DN 300 | 47420 | 45596
103183495 | AUTOFLOW® - Automatyczny regulator natężenia przepływu, wersja kołnierzowa DN 300 | 47420 | 45596
103183580 | AUTOFLOW® - Automatyczny regulator natężenia przepływu, wersja kołnierzowa DN 300 | 47420 | 45596
103441029 | Automatyczny regulator przepływu Autoflow DN125 | 15517 | 14920
103441032 | Automatyczny regulator przepływu Autoflow DN125 | 15517 | 14920
103441034 | Automatyczny regulator przepływu Autoflow DN125 | 15517 | 14920
103441035 | Automatyczny regulator przepływu Autoflow DN125 | 15517 | 14920
103441036 | Automatyczny regulator przepływu Autoflow DN125 | 15517 | 14920
103443041 | Automatyczny regulator przepływu Autoflow DN125 | 15517 | 14920
103443046 | Automatyczny regulator przepływu Autoflow DN125 | 15517 | 14920
106060 | HYBRICAL® - Zestaw rozdzielający do pompy ciepła. Izolowany 1" | 3128 | 3128
106160 | HYBRICAL® Zespół podłączeniowy dla połączenia pompy ciepła z kotłem. Izolowany 1" | 4726 | 4726
106170 | HYBRICAL® Zespół podłączeniowy dla połączenia pompy ciepła z kotłem. Izolowany 11/4" | 4509 | 4509
106180 | HYBRICAL® Zespół podłączeniowy dla połączenia pompy ciepła z kotłem. Izolowany 11/2" | 5381 | 5381
106190 | HYBRICAL® Zespół podłączeniowy dla połączenia pompy ciepła z kotłem. Izolowany 2" | 5600 | 5600
108601 | iStop® Zawór antyzamarzaniowy. Wykonany z mosiądzu 1” | 558 | 536
108611 | iStop® Zawór antyzamarzaniowy z czujnikiem powietrza. Wykonany z mosiądzu 1” | 961 | 924
108701 | iStop® Zawór antyzamarzaniowy. Wykonany z mosiądzu 1 1/4” | 580 | 557
108711 | iStop® Zawór antyzamarzaniowy z czujnikiem powietrza. Wykonany z mosiądzu 1 1/4” | 1089 | 1047
108801 | iStop® Zawór antyzamarzaniowy. Wykonany z mosiądzu 1 1/2” | 601 | 577
110001 | Para wsporników ze stali nierdzewnej do mocowania rozdzielaczy modułowych | 618 | 588
110012 | Pręty mocujące ze stali nierdzewnej do łączenia rozdzielaczy modułowych - dla rozdzielacza z 2 obwodami | 107 | 101
110013 | Pręty mocujące ze stali nierdzewnej do łączenia rozdzielaczy modułowych - dla rozdzielacza z 3obwodami | 135 | 128
110014 | Pręty mocujące ze stali nierdzewnej do łączenia rozdzielaczy modułowych - dla rozdzielacza z 4 obwodami | 172 | 163
110015 | Pręty mocujące ze stali nierdzewnej do łączenia rozdzielaczy modułowych - dla rozdzielacza z 5 obwodami | 208 | 198
110016 | Pręty mocujące ze stali nierdzewnej do łączenia rozdzielaczy modułowych - dla rozdzielacza z 6 obwodami | 212 | 201
110017 | Pręty mocujące ze stali nierdzewnej do łączenia rozdzielaczy modułowych - dla rozdzielacza z 7 obwodami | 259 | 246
110018 | Pręty mocujące ze stali nierdzewnej do łączenia rozdzielaczy modułowych - dla rozdzielacza z 8 obwodami | 285 | 271
110019 | Pręty mocujące ze stali nierdzewnej do łączenia rozdzielaczy modułowych - dla rozdzielacza z 9 obwodami | 311 | 296
110020 | Pręty mocujące ze stali nierdzewnej do łączenia rozdzielaczy modułowych - dla rozdzielacza z 10 obwodami | 336 | 320
110021 | Pręty mocujące ze stali nierdzewnej do łączenia rozdzielaczy modułowych - dla rozdzielacza z 11 obwodami | 366 | 348
110022 | Pręty mocujące ze stali nierdzewnej do łączenia rozdzielaczy modułowych - dla rozdzielacza z 12 obwodami | 395 | 376
110050 | Złączka z uszczelką 42 p.2,5 TR x 3/4" | 105 | 100
110060 | Złączka z uszczelką 42 p.2,5 TR x 1” | 109 | 103
110700 | Pojedynczy moduł rozdzielacza modułowego wykonany z polimeru | 178 | 169
110750 | Zestaw montażowy dla rozdzielaczy modułowych | 1296 | 1234
1107B5 | Kompletny rozdzielacz geotermalny, 2 wyjścia | 4342 | 4135
1107C5 | Kompletny rozdzielacz geotermalny, 3 wyjścia | 4616 | 4396
1107D5 | Kompletny rozdzielacz geotermalny, 4 wyjścia | 4827 | 4597
1107E5 | Kompletny rozdzielacz geotermalny, 5 wyjść | 5128 | 4883
1107F5 | Kompletny rozdzielacz geotermalny, 6 wyjść | 5434 | 5175
1107G5 | Kompletny rozdzielacz geotermalny, 7 wyjść | 5701 | 5429
1107H5 | Kompletny rozdzielacz geotermalny, 8 wyjść | 5967 | 5682
112001 | Izolacja do zaworów równoważących Dn 25-32 | 208 | 198
112003 | Izolacja do zaworów równoważących Dn 40 | 220 | 209
112621 | Zawór równoważący z przepływomierzem Dn 25, 0,3÷1,2 m3/h | 829 | 789
112631 | Zawór równoważący z przepływomierzem Dn 32, 0,3÷1,2 m3/h | 900 | 857
112641 | Zawór równoważący z przepływomierzem Dn 40, 0,3÷1,2 m3/h | 983 | 936
116000 | Wkład do wykonania dezynfekcji dla Serii 116 | 139 | 133
116010 | Termometr 0-80°C dla Serii 116 | 70 | 67
116140 | Termostatyczny zawór do cyrkulacji c.w.u. 1/2" | 514 | 514
116150 | Termostatyczny zawór do cyrkulacji c.w.u. 3/4" | 527 | 527
116160 | Termostatyczny zawór do cyrkulacji c.w.u. 1" | 864 | 864
116170 | Termostatyczny zawór do cyrkulacji c.w.u. 1 1/4" | 897 | 897
116240 | Termostatyczny zawór do cyrkulacji c.w.u. 1/2" z termometrem, z elementem pozwalającym na wykonanie dezynfekcji termicznej | 620 | 620
116250 | Termostatyczny zawór do cyrkulacji c.w.u. 3/4" z termometrem, z elementem pozwalającym na wykonanie dezynfekcji termicznej | 685 | 685
116260 | Termostatyczny zawór do cyrkulacji c.w.u. 1" z termometrem, z elementem pozwalającym na wykonanie dezynfekcji termicznej | 935 | 935
116270 | Termostatyczny zawór do cyrkulacji c.w.u. 1 1/4" z termometrem, z elementem pozwalającym na wykonanie dezynfekcji termicznej | 969 | 969
116440 | Termostatyczny zawór do cyrkulacji c.w.u. 1/2” | 394 | 394
116441 | Termostatyczny zawór do cyrkulacji c.w.u. z termometrem 1/2” | 395 | 395
116450 | Termostatyczny zawór do cyrkulacji c.w.u. 3/4” | 421 | 421
116451 | Termostatyczny zawór do cyrkulacji c.w.u. z termometrem 3/4” | 463 | 463
118141 1GB | Automatyczny regulator natężenia przepływu z zewnętrznym regulowanym wkładem 1/2" | 802 | 802
118141 1GG | Automatyczny regulator natężenia przepływu z zewnętrznym regulowanym wkładem 1/2" | 802 | 802
118141 1YB | Automatyczny regulator natężenia przepływu z zewnętrznym regulowanym wkładem 1/2" | 802 | 802
118141 1YG | Automatyczny regulator natężenia przepływu z zewnętrznym regulowanym wkładem 1/2" | 802 | 802
118141 1YR | Automatyczny regulator natężenia przepływu z zewnętrznym regulowanym wkładem 1/2" | 802 | 802
118151 1GB | Automatyczny regulator natężenia przepływu z zewnętrznym regulowanym wkładem 3/4" | 802 | 802
118151 1GG | Automatyczny regulator natężenia przepływu z zewnętrznym regulowanym wkładem 3/4" | 802 | 802
118151 1YB | Automatyczny regulator natężenia przepływu z zewnętrznym regulowanym wkładem 3/4" | 802 | 802
118151 1YG | Automatyczny regulator natężenia przepływu z zewnętrznym regulowanym wkładem 3/4" | 802 | 802
118151 1YR | Automatyczny regulator natężenia przepływu z zewnętrznym regulowanym wkładem 3/4" | 802 | 802
118161 2YG | Automatyczny regulator natężenia przepływu z zewnętrznym regulowanym wkładem 1" | 1224 | 1224
118171 2YG | Automatyczny regulator natężenia przepływu z zewnętrznym regulowanym wkładem 1 1/4" | 1319 | 1319
120141 000 | Połączenie filtra skośnego i zaworu kulowego 1/2" | 476 | 476
120141 1L0 | AUTOFLOW® - Połączenie automatycznego regulatora natężenia przepływu i zaworu kulowego 1/2" | 962 | 916
120141 1L2 | AUTOFLOW® - Połączenie automatycznego regulatora natężenia przepływu i zaworu kulowego 1/2" | 962 | 916
120141 1L4 | AUTOFLOW® - Połączenie automatycznego regulatora natężenia przepływu i zaworu kulowego 1/2" | 962 | 916
120141 1L6 | AUTOFLOW® - Połączenie automatycznego regulatora natężenia przepływu i zaworu kulowego 1/2" | 962 | 916
120141 1L8 | AUTOFLOW® - Połączenie automatycznego regulatora natężenia przepływu i zaworu kulowego 1/2" | 962 | 916
120141 2H0 | AUTOFLOW® - Połączenie automatycznego regulatora natężenia przepływu i zaworu kulowego 1/2" | 962 | 916
120141 H25 | AUTOFLOW® - Połączenie automatycznego regulatora natężenia przepływu i zaworu kulowego 1/2" | 962 | 916
120141 H35 | AUTOFLOW® - Połączenie automatycznego regulatora natężenia przepływu i zaworu kulowego 1/2" | 962 | 916
120141 H55 | AUTOFLOW® - Połączenie automatycznego regulatora natężenia przepływu i zaworu kulowego 1/2" | 962 | 916
120141 H70 | AUTOFLOW® - Połączenie automatycznego regulatora natężenia przepływu i zaworu kulowego 1/2" | 962 | 916
120141 L12 | AUTOFLOW® - Połączenie automatycznego regulatora natężenia przepływu i zaworu kulowego 1/2" | 962 | 916
120141 L15 | AUTOFLOW® - Połączenie automatycznego regulatora natężenia przepływu i zaworu kulowego 1/2" | 962 | 916
120141 L20 | AUTOFLOW® - Połączenie automatycznego regulatora natężenia przepływu i zaworu kulowego 1/2" | 962 | 916
120141 L25 | AUTOFLOW® - Połączenie automatycznego regulatora natężenia przepływu i zaworu kulowego 1/2" | 962 | 916
120141 L30 | AUTOFLOW® - Połączenie automatycznego regulatora natężenia przepływu i zaworu kulowego 1/2" | 962 | 916
120141 L35 | AUTOFLOW® - Połączenie automatycznego regulatora natężenia przepływu i zaworu kulowego 1/2" | 962 | 916
120141 L40 | AUTOFLOW® - Połączenie automatycznego regulatora natężenia przepływu i zaworu kulowego 1/2" | 962 | 916
120141 L50 | AUTOFLOW® - Połączenie automatycznego regulatora natężenia przepływu i zaworu kulowego 1/2" | 962 | 916
120141 L60 | AUTOFLOW® - Połączenie automatycznego regulatora natężenia przepływu i zaworu kulowego 1/2" | 962 | 916
120141 L70 | AUTOFLOW® - Połączenie automatycznego regulatora natężenia przepływu i zaworu kulowego 1/2" | 962 | 916
120141 L80 | AUTOFLOW® - Połączenie automatycznego regulatora natężenia przepływu i zaworu kulowego 1/2" | 962 | 916
120141 L90 | AUTOFLOW® - Połączenie automatycznego regulatora natężenia przepływu i zaworu kulowego 1/2" | 962 | 916
120141 S45 | AUTOFLOW® - Połączenie automatycznego regulatora natężenia przepływu i zaworu kulowego 1/2" | 962 | 916
120141 S50 | AUTOFLOW® - Połączenie automatycznego regulatora natężenia przepływu i zaworu kulowego 1/2" | 962 | 916
120141 S60 | AUTOFLOW® - Połączenie automatycznego regulatora natężenia przepływu i zaworu kulowego 1/2" | 962 | 916
120141 S70 | AUTOFLOW® - Połączenie automatycznego regulatora natężenia przepływu i zaworu kulowego 1/2" | 962 | 916
120151 000 | Połączenie filtra skośnego i zaworu kulowego 3/2" | 476 | 476
120151 1H1 | AUTOFLOW® - Połączenie automatycznego regulatora natężenia przepływu i zaworu kulowego 3/4" | 1042 | 992
120151 1H4 | AUTOFLOW® - Połączenie automatycznego regulatora natężenia przepływu i zaworu kulowego 3/4" | 1042 | 992
120151 1H6 | AUTOFLOW® - Połączenie automatycznego regulatora natężenia przepływu i zaworu kulowego 3/4" | 1042 | 992
120151 1L0 | AUTOFLOW® - Połączenie automatycznego regulatora natężenia przepływu i zaworu kulowego 3/4" | 1042 | 992
120151 1L2 | AUTOFLOW® - Połączenie automatycznego regulatora natężenia przepływu i zaworu kulowego 3/4" | 1042 | 992
120151 1L4 | AUTOFLOW® - Połączenie automatycznego regulatora natężenia przepływu i zaworu kulowego 3/4" | 1042 | 992
120151 1L6 | AUTOFLOW® - Połączenie automatycznego regulatora natężenia przepływu i zaworu kulowego 3/4" | 1042 | 992
120151 1L8 | AUTOFLOW® - Połączenie automatycznego regulatora natężenia przepływu i zaworu kulowego 3/4" | 1042 | 992
120151 1S0 | AUTOFLOW® - Połączenie automatycznego regulatora natężenia przepływu i zaworu kulowego 3/4" | 1042 | 992
120151 2H0 | AUTOFLOW® - Połączenie automatycznego regulatora natężenia przepływu i zaworu kulowego 3/4" | 1042 | 992
120151 2H5 | AUTOFLOW® - Połączenie automatycznego regulatora natężenia przepływu i zaworu kulowego 3/4" | 1042 | 992
120151 2H7 | AUTOFLOW® - Połączenie automatycznego regulatora natężenia przepływu i zaworu kulowego 3/4" | 1042 | 992
120151 H25 | AUTOFLOW® - Połączenie automatycznego regulatora natężenia przepływu i zaworu kulowego 3/4" | 1042 | 992
120151 H35 | AUTOFLOW® - Połączenie automatycznego regulatora natężenia przepływu i zaworu kulowego 3/4" | 1042 | 992
120151 H45 | AUTOFLOW® - Połączenie automatycznego regulatora natężenia przepływu i zaworu kulowego 3/4" | 1042 | 992
120151 H55 | AUTOFLOW® - Połączenie automatycznego regulatora natężenia przepływu i zaworu kulowego 3/4" | 1042 | 992
120151 H70 | AUTOFLOW® - Połączenie automatycznego regulatora natężenia przepływu i zaworu kulowego 3/4" | 1042 | 992
120151 H90 | AUTOFLOW® - Połączenie automatycznego regulatora natężenia przepływu i zaworu kulowego 3/4" | 1042 | 992
120151 L12 | AUTOFLOW® - Połączenie automatycznego regulatora natężenia przepływu i zaworu kulowego 3/4" | 1042 | 992
120151 L15 | AUTOFLOW® - Połączenie automatycznego regulatora natężenia przepływu i zaworu kulowego 3/4" | 1042 | 992
120151 L20 | AUTOFLOW® - Połączenie automatycznego regulatora natężenia przepływu i zaworu kulowego 3/4" | 1042 | 992
120151 L25 | AUTOFLOW® - Połączenie automatycznego regulatora natężenia przepływu i zaworu kulowego 3/4" | 1042 | 992
120151 L30 | AUTOFLOW® - Połączenie automatycznego regulatora natężenia przepływu i zaworu kulowego 3/4" | 1042 | 992
120151 L35 | AUTOFLOW® - Połączenie automatycznego regulatora natężenia przepływu i zaworu kulowego 3/4" | 1042 | 992
120151 L40 | AUTOFLOW® - Połączenie automatycznego regulatora natężenia przepływu i zaworu kulowego 3/4" | 1042 | 992
120151 L50 | AUTOFLOW® - Połączenie automatycznego regulatora natężenia przepływu i zaworu kulowego 3/4" | 1042 | 992
120151 L60 | AUTOFLOW® - Połączenie automatycznego regulatora natężenia przepływu i zaworu kulowego 3/4" | 1042 | 992
120151 L70 | AUTOFLOW® - Połączenie automatycznego regulatora natężenia przepływu i zaworu kulowego 3/4" | 1042 | 992
120151 L80 | AUTOFLOW® - Połączenie automatycznego regulatora natężenia przepływu i zaworu kulowego 3/4" | 1042 | 992
120151 L90 | AUTOFLOW® - Połączenie automatycznego regulatora natężenia przepływu i zaworu kulowego 3/4" | 1042 | 992
120151 S45 | AUTOFLOW® - Połączenie automatycznego regulatora natężenia przepływu i zaworu kulowego 3/4" | 1042 | 992
120151 S50 | AUTOFLOW® - Połączenie automatycznego regulatora natężenia przepływu i zaworu kulowego 3/4" | 1042 | 992
120151 S60 | AUTOFLOW® - Połączenie automatycznego regulatora natężenia przepływu i zaworu kulowego 3/4" | 1042 | 992
120151 S70 | AUTOFLOW® - Połączenie automatycznego regulatora natężenia przepływu i zaworu kulowego 3/4" | 1042 | 992
120151 S80 | AUTOFLOW® - Połączenie automatycznego regulatora natężenia przepływu i zaworu kulowego 3/4" | 1042 | 992
120151 S90 | AUTOFLOW® - Połączenie automatycznego regulatora natężenia przepływu i zaworu kulowego 3/4" | 1042 | 992
120161 000 | Połączenie filtra skośnego i zaworu kulowego 1" | 761 | 761
120161 1H8 | AUTOFLOW® - Połączenie automatycznego regulatora natężenia przepływu i zaworu kulowego 1" | 1862 | 1773
120161 1L0 | AUTOFLOW® - Połączenie automatycznego regulatora natężenia przepływu i zaworu kulowego 1" | 1862 | 1773
120161 1L2 | AUTOFLOW® - Połączenie automatycznego regulatora natężenia przepływu i zaworu kulowego 1" | 1862 | 1773
120161 1L4 | AUTOFLOW® - Połączenie automatycznego regulatora natężenia przepływu i zaworu kulowego 1" | 1862 | 1773
120161 1L6 | AUTOFLOW® - Połączenie automatycznego regulatora natężenia przepływu i zaworu kulowego 1" | 1862 | 1773
120161 1L8 | AUTOFLOW® - Połączenie automatycznego regulatora natężenia przepływu i zaworu kulowego 1" | 1862 | 1773
120161 1S0 | AUTOFLOW® - Połączenie automatycznego regulatora natężenia przepływu i zaworu kulowego 1" | 1862 | 1773
120161 2H0 | AUTOFLOW® - Połączenie automatycznego regulatora natężenia przepływu i zaworu kulowego 1" | 1862 | 1773
120161 2H2 | AUTOFLOW® - Połączenie automatycznego regulatora natężenia przepływu i zaworu kulowego 1" | 1862 | 1773
120161 2H5 | AUTOFLOW® - Połączenie automatycznego regulatora natężenia przepływu i zaworu kulowego 1" | 1862 | 1773
120161 2H7 | AUTOFLOW® - Połączenie automatycznego regulatora natężenia przepływu i zaworu kulowego 1" 2,75 | 1862 | 1773
120161 2L0 | AUTOFLOW® - Połączenie automatycznego regulatora natężenia przepływu i zaworu kulowego 1" | 1862 | 1773
120161 2L2 | AUTOFLOW® - Połączenie automatycznego regulatora natężenia przepływu i zaworu kulowego 1" | 1862 | 1773
120161 2L5 | AUTOFLOW® - Połączenie automatycznego regulatora natężenia przepływu i zaworu kulowego 1" | 1862 | 1773
120161 2L7 | AUTOFLOW® - Połączenie automatycznego regulatora natężenia przepływu i zaworu kulowego 1" | 1862 | 1773
120161 3H7 | AUTOFLOW® - Połączenie automatycznego regulatora natężenia przepływu i zaworu kulowego 1" | 1862 | 1773
120161 3L0 | AUTOFLOW® - Połączenie automatycznego regulatora natężenia przepływu i zaworu kulowego 1" | 1862 | 1773
120161 3L2 | AUTOFLOW® - Połączenie automatycznego regulatora natężenia przepływu i zaworu kulowego 1" | 1862 | 1773
120161 3L5 | AUTOFLOW® - Połączenie automatycznego regulatora natężenia przepływu i zaworu kulowego 1" | 1862 | 1773
120161 3L7 | AUTOFLOW® - Połączenie automatycznego regulatora natężenia przepływu i zaworu kulowego 1" | 1862 | 1773
120161 4H0 | AUTOFLOW® - Połączenie automatycznego regulatora natężenia przepływu i zaworu kulowego 1" | 1862 | 1773
120161 4H5 | AUTOFLOW® - Połączenie automatycznego regulatora natężenia przepływu i zaworu kulowego 1" | 1862 | 1773
120161 4L0 | AUTOFLOW® - Połączenie automatycznego regulatora natężenia przepływu i zaworu kulowego 1" | 1862 | 1773
120161 4L2 | AUTOFLOW® - Połączenie automatycznego regulatora natężenia przepływu i zaworu kulowego 1" | 1862 | 1773
120161 5H0 | AUTOFLOW® - Połączenie automatycznego regulatora natężenia przepływu i zaworu kulowego 1" | 1862 | 1773
120161 5H5 | AUTOFLOW® - Połączenie automatycznego regulatora natężenia przepływu i zaworu kulowego 1" | 1862 | 1773
120161 6H0 | AUTOFLOW® - Połączenie automatycznego regulatora natężenia przepływu i zaworu kulowego 1" | 1862 | 1773
120161 L70 | AUTOFLOW® - Połączenie automatycznego regulatora natężenia przepływu i zaworu kulowego 1" | 1862 | 1773
120161 L80 | AUTOFLOW® - Połączenie automatycznego regulatora natężenia przepływu i zaworu kulowego 1" | 1862 | 1773
120161 L90 | AUTOFLOW® - Połączenie automatycznego regulatora natężenia przepływu i zaworu kulowego 1" | 1862 | 1773
120161 S70 | AUTOFLOW® - Połączenie automatycznego regulatora natężenia przepływu i zaworu kulowego 1" | 1862 | 1773
120161 S90 | AUTOFLOW® - Połączenie automatycznego regulatora natężenia przepływu i zaworu kulowego 1" | 1862 | 1773
120171 000 | Połączenie filtra skośnego i zaworu kulowego 1 1/4" | 855 | 855
120171 1H6 | AUTOFLOW® - Połączenie automatycznego regulatora natężenia przepływu i zaworu kulowego 1 1/4" | 1866 | 1777
120171 1H8 | AUTOFLOW® - Połączenie automatycznego regulatora natężenia przepływu i zaworu kulowego 1 1/4" | 1866 | 1777
120171 1L0 | AUTOFLOW® - Połączenie automatycznego regulatora natężenia przepływu i zaworu kulowego 1 1/4" | 1866 | 1777
120171 1L2 | AUTOFLOW® - Połączenie automatycznego regulatora natężenia przepływu i zaworu kulowego 1 1/4" | 1866 | 1777
120171 1L4 | AUTOFLOW® - Połączenie automatycznego regulatora natężenia przepływu i zaworu kulowego 1 1/4" | 1866 | 1777
120171 1L6 | AUTOFLOW® - Połączenie automatycznego regulatora natężenia przepływu i zaworu kulowego 1 1/4" | 1866 | 1777
120171 1L8 | AUTOFLOW® - Połączenie automatycznego regulatora natężenia przepływu i zaworu kulowego 1 1/4" | 1866 | 1777
120171 2H0 | AUTOFLOW® - Połączenie automatycznego regulatora natężenia przepływu i zaworu kulowego 1 1/4" | 1866 | 1777
120171 2H2 | AUTOFLOW® - Połączenie automatycznego regulatora natężenia przepływu i zaworu kulowego 1 1/4" | 1866 | 1777
120171 2H5 | AUTOFLOW® - Połączenie automatycznego regulatora natężenia przepływu i zaworu kulowego 1 1/4" | 1866 | 1777
120171 2L0 | AUTOFLOW® - Połączenie automatycznego regulatora natężenia przepływu i zaworu kulowego 1 1/4" | 1866 | 1777
120171 2L2 | AUTOFLOW® - Połączenie automatycznego regulatora natężenia przepływu i zaworu kulowego 1 1/4" | 1866 | 1777
120171 2L5 | AUTOFLOW® - Połączenie automatycznego regulatora natężenia przepływu i zaworu kulowego 1 1/4" | 1866 | 1777
120171 2L7 | AUTOFLOW® - Połączenie automatycznego regulatora natężenia przepływu i zaworu kulowego 1 1/4" | 1866 | 1777
120171 3H0 | AUTOFLOW® - Połączenie automatycznego regulatora natężenia przepływu i zaworu kulowego 1 1/4" | 1866 | 1777
120171 3H5 | AUTOFLOW® - Połączenie automatycznego regulatora natężenia przepływu i zaworu kulowego 1 1/4" | 1866 | 1777
120171 3H7 | AUTOFLOW® - Połączenie automatycznego regulatora natężenia przepływu i zaworu kulowego 1 1/4" | 1866 | 1777
120171 3L0 | AUTOFLOW® - Połączenie automatycznego regulatora natężenia przepływu i zaworu kulowego 1 1/4" | 1866 | 1777
120171 3L2 | AUTOFLOW® - Połączenie automatycznego regulatora natężenia przepływu i zaworu kulowego 1 1/4" | 1866 | 1777
120171 3L5 | AUTOFLOW® - Połączenie automatycznego regulatora natężenia przepływu i zaworu kulowego 1 1/4" | 1866 | 1777
120171 3L7 | AUTOFLOW® - Połączenie automatycznego regulatora natężenia przepływu i zaworu kulowego 1 1/4" | 1865 | 1776
120171 4H0 | AUTOFLOW® - Połączenie automatycznego regulatora natężenia przepływu i zaworu kulowego 1 1/4" | 1865 | 1776
120171 4H5 | AUTOFLOW® - Połączenie automatycznego regulatora natężenia przepływu i zaworu kulowego 1 1/4" | 1865 | 1776
120171 4L0 | AUTOFLOW® - Połączenie automatycznego regulatora natężenia przepływu i zaworu kulowego 1 1/4" | 1865 | 1776
120171 4L2 | AUTOFLOW® - Połączenie automatycznego regulatora natężenia przepływu i zaworu kulowego 1 1/4" | 1865 | 1776
120171 5H0 | AUTOFLOW® - Połączenie automatycznego regulatora natężenia przepływu i zaworu kulowego 1 1/4" | 1865 | 1776
120171 5H5 | AUTOFLOW® - Połączenie automatycznego regulatora natężenia przepływu i zaworu kulowego 1 1/4" | 1865 | 1776
120171 6H0 | AUTOFLOW® - Połączenie automatycznego regulatora natężenia przepływu i zaworu kulowego 1 1/4" | 1865 | 1776
120171 L70 | AUTOFLOW® - Połączenie automatycznego regulatora natężenia przepływu i zaworu kulowego 1 1/4" | 1865 | 1776
120171 L80 | AUTOFLOW® - Połączenie automatycznego regulatora natężenia przepływu i zaworu kulowego 1 1/4" | 1865 | 1776
120171 L90 | AUTOFLOW® - Połączenie automatycznego regulatora natężenia przepływu i zaworu kulowego 1 1/4" | 1865 | 1776
120181 000 | Połączenie filtra skośnego i zaworu kulowego 1 1/2" | 1333 | 1333
120181 10H | AUTOFLOW® - Połączenie automatycznego regulatora natężenia przepływu i zaworu kulowego 1 1/2" | 2493 | 2374
120181 10L | AUTOFLOW® - Połączenie automatycznego regulatora natężenia przepływu i zaworu kulowego 1 1/2" | 2493 | 2374
120181 11H | AUTOFLOW® - Połączenie automatycznego regulatora natężenia przepływu i zaworu kulowego 1 1/2" | 2493 | 2374
120181 11L | AUTOFLOW® - Połączenie automatycznego regulatora natężenia przepływu i zaworu kulowego 1 1/2" | 2493 | 2374
120181 12H | AUTOFLOW® - Połączenie automatycznego regulatora natężenia przepływu i zaworu kulowego 1 1/2" | 2493 | 2374
120181 14H | AUTOFLOW® - Połączenie automatycznego regulatora natężenia przepływu i zaworu kulowego 1 1/2" | 2493 | 2374
120181 15H | AUTOFLOW® - Połączenie automatycznego regulatora natężenia przepływu i zaworu kulowego 1 1/2" | 2493 | 2374
120181 2L7 | AUTOFLOW® - Połączenie automatycznego regulatora natężenia przepływu i zaworu kulowego 1 1/2" | 2493 | 2374
120181 3H0 | AUTOFLOW® - Połączenie automatycznego regulatora natężenia przepływu i zaworu kulowego 1 1/2" | 2493 | 2374
120181 3H2 | AUTOFLOW® - Połączenie automatycznego regulatora natężenia przepływu i zaworu kulowego 1 1/2" | 2493 | 2374
120181 3L0 | AUTOFLOW® - Połączenie automatycznego regulatora natężenia przepływu i zaworu kulowego 1 1/2" | 2493 | 2374
120181 3L2 | AUTOFLOW® - Połączenie automatycznego regulatora natężenia przepływu i zaworu kulowego 1 1/2" | 2493 | 2374
120181 3L5 | AUTOFLOW® - Połączenie automatycznego regulatora natężenia przepływu i zaworu kulowego 1 1/2" | 2493 | 2374
120181 3L7 | AUTOFLOW® - Połączenie automatycznego regulatora natężenia przepływu i zaworu kulowego 1 1/2" | 2493 | 2374
120181 4H5 | AUTOFLOW® - Połączenie automatycznego regulatora natężenia przepływu i zaworu kulowego 1 1/2" | 2493 | 2374
120181 4L0 | AUTOFLOW® - Połączenie automatycznego regulatora natężenia przepływu i zaworu kulowego 1 1/2" | 2493 | 2374
120181 4L2 | AUTOFLOW® - Połączenie automatycznego regulatora natężenia przepływu i zaworu kulowego 1 1/2" | 2493 | 2374
120181 4L5 | AUTOFLOW® - Połączenie automatycznego regulatora natężenia przepływu i zaworu kulowego 1 1/2" | 2493 | 2374
120181 5L0 | AUTOFLOW® - Połączenie automatycznego regulatora natężenia przepływu i zaworu kulowego 1 1/2" | 2493 | 2374
120181 5L5 | AUTOFLOW® - Połączenie automatycznego regulatora natężenia przepływu i zaworu kulowego 1 1/2" | 2493 | 2374
120181 6H0 | AUTOFLOW® - Połączenie automatycznego regulatora natężenia przepływu i zaworu kulowego 1 1/2" | 2493 | 2374
120181 6H5 | AUTOFLOW® - Połączenie automatycznego regulatora natężenia przepływu i zaworu kulowego 1 1/2" | 2493 | 2374
120181 6L0 | AUTOFLOW® - Połączenie automatycznego regulatora natężenia przepływu i zaworu kulowego 1 1/2" | 2493 | 2374
120181 6L5 | AUTOFLOW® - Połączenie automatycznego regulatora natężenia przepływu i zaworu kulowego 1 1/2" | 2493 | 2374
120181 6L8 | AUTOFLOW® - Połączenie automatycznego regulatora natężenia przepływu i zaworu kulowego 1 1/2" | 2493 | 2374
120181 7H0 | AUTOFLOW® - Połączenie automatycznego regulatora natężenia przepływu i zaworu kulowego 1 1/2" | 2493 | 2374
120181 7H5 | AUTOFLOW® - Połączenie automatycznego regulatora natężenia przepływu i zaworu kulowego 1 1/2" | 2493 | 2374
120181 7L0 | AUTOFLOW® - Połączenie automatycznego regulatora natężenia przepływu i zaworu kulowego 1 1/2" | 2493 | 2374
120181 7L5 | AUTOFLOW® - Połączenie automatycznego regulatora natężenia przepływu i zaworu kulowego 1 1/2" | 2493 | 2374
120181 8L0 | AUTOFLOW® - Połączenie automatycznego regulatora natężenia przepływu i zaworu kulowego 1 1/2" | 2493 | 2374
120181 8L5 | AUTOFLOW® - Połączenie automatycznego regulatora natężenia przepływu i zaworu kulowego 1 1/2" | 2493 | 2374
120181 9H5 | AUTOFLOW® - Połączenie automatycznego regulatora natężenia przepływu i zaworu kulowego 1 1/2" | 2493 | 2374
120181 9L0 | AUTOFLOW® - Połączenie automatycznego regulatora natężenia przepływu i zaworu kulowego 1 1/2" | 2493 | 2374
120181 9L5 | AUTOFLOW® - Połączenie automatycznego regulatora natężenia przepływu i zaworu kulowego 1 1/2" | 2493 | 2374
120191 000 | Połączenie filtra skośnego i zaworu kulowego 2" | 1418 | 1418
120191 10H | AUTOFLOW® - Połączenie automatycznego regulatora natężenia przepływu i zaworu kulowego 2" | 2620 | 2495
120191 10L | AUTOFLOW® - Połączenie automatycznego regulatora natężenia przepływu i zaworu kulowego 2" | 2620 | 2495
120191 11H | AUTOFLOW® - Połączenie automatycznego regulatora natężenia przepływu i zaworu kulowego 2" | 2620 | 2495
120191 11L | AUTOFLOW® - Połączenie automatycznego regulatora natężenia przepływu i zaworu kulowego 2" | 2620 | 2495
120191 12H | AUTOFLOW® - Połączenie automatycznego regulatora natężenia przepływu i zaworu kulowego 2" | 2620 | 2495
120191 13H | AUTOFLOW® - Połączenie automatycznego regulatora natężenia przepływu i zaworu kulowego 2" | 2620 | 2495
120191 14H | AUTOFLOW® - Połączenie automatycznego regulatora natężenia przepływu i zaworu kulowego 2" | 2620 | 2495
120191 15H | AUTOFLOW® - Połączenie automatycznego regulatora natężenia przepływu i zaworu kulowego 2" | 2620 | 2495
120191 2L7 | AUTOFLOW® - Połączenie automatycznego regulatora natężenia przepływu i zaworu kulowego 2" | 2620 | 2495
120191 3H5 | AUTOFLOW® - Połączenie automatycznego regulatora natężenia przepływu i zaworu kulowego 2" | 2620 | 2495
120191 3L0 | AUTOFLOW® - Połączenie automatycznego regulatora natężenia przepływu i zaworu kulowego 2" | 2620 | 2495
120191 3L2 | AUTOFLOW® - Połączenie automatycznego regulatora natężenia przepływu i zaworu kulowego 2" | 2620 | 2495
120191 3L5 | AUTOFLOW® - Połączenie automatycznego regulatora natężenia przepływu i zaworu kulowego 2" | 2620 | 2495
120191 3L7 | AUTOFLOW® - Połączenie automatycznego regulatora natężenia przepływu i zaworu kulowego 2" | 2620 | 2495
120191 4H0 | AUTOFLOW® - Połączenie automatycznego regulatora natężenia przepływu i zaworu kulowego 2" | 2620 | 2495
120191 4H2 | AUTOFLOW® - Połączenie automatycznego regulatora natężenia przepływu i zaworu kulowego 2" | 2620 | 2495
120191 4H5 | AUTOFLOW® - Połączenie automatycznego regulatora natężenia przepływu i zaworu kulowego 2" | 2620 | 2495
120191 4L0 | AUTOFLOW® - Połączenie automatycznego regulatora natężenia przepływu i zaworu kulowego 2" | 2620 | 2495
120191 4L2 | AUTOFLOW® - Połączenie automatycznego regulatora natężenia przepływu i zaworu kulowego 2" | 2620 | 2495
120191 4L5 | AUTOFLOW® - Połączenie automatycznego regulatora natężenia przepływu i zaworu kulowego 2" | 2620 | 2495
120191 5L0 | AUTOFLOW® - Połączenie automatycznego regulatora natężenia przepływu i zaworu kulowego 2" | 2620 | 2495
120191 5L5 | AUTOFLOW® - Połączenie automatycznego regulatora natężenia przepływu i zaworu kulowego 2" | 2620 | 2495
120191 6H0 | AUTOFLOW® - Połączenie automatycznego regulatora natężenia przepływu i zaworu kulowego 2" | 2620 | 2495
120191 6L0 | AUTOFLOW® - Połączenie automatycznego regulatora natężenia przepływu i zaworu kulowego 2" | 2620 | 2495
120191 6L5 | AUTOFLOW® - Połączenie automatycznego regulatora natężenia przepływu i zaworu kulowego 2" | 2620 | 2495
120191 7H0 | AUTOFLOW® - Połączenie automatycznego regulatora natężenia przepływu i zaworu kulowego 2" | 2620 | 2495
120191 7L0 | AUTOFLOW® - Połączenie automatycznego regulatora natężenia przepływu i zaworu kulowego 2" | 2620 | 2495
120191 7L5 | AUTOFLOW® - Połączenie automatycznego regulatora natężenia przepływu i zaworu kulowego 2" | 2620 | 2495
120191 8H0 | AUTOFLOW® - Połączenie automatycznego regulatora natężenia przepływu i zaworu kulowego 2" | 2620 | 2495
120191 8L0 | AUTOFLOW® - Połączenie automatycznego regulatora natężenia przepływu i zaworu kulowego 2" | 2620 | 2495
120191 8L5 | AUTOFLOW® - Połączenie automatycznego regulatora natężenia przepływu i zaworu kulowego 2" | 2620 | 2495
120191 9H0 | AUTOFLOW® - Połączenie automatycznego regulatora natężenia przepływu i zaworu kulowego 2" | 2620 | 2495
120191 9H5 | AUTOFLOW® - Połączenie automatycznego regulatora natężenia przepływu i zaworu kulowego 2" | 2620 | 2495
120191 9L0 | AUTOFLOW® - Połączenie automatycznego regulatora natężenia przepływu i zaworu kulowego 2" | 2620 | 2495
120191 9L5 | AUTOFLOW® - Połączenie automatycznego regulatora natężenia przepływu i zaworu kulowego 2" | 2620 | 2495
121141 1M2 | AUTOFLOW® - Połączenie automatycznego regulatora natężenia przepływu i zaworu kulowego 1/2" | 693 | 660
121141 M08 | AUTOFLOW® - Połączenie automatycznego regulatora natężenia przepływu i zaworu kulowego 1/2" | 693 | 660
121141 M12 | AUTOFLOW® - Połączenie automatycznego regulatora natężenia przepływu i zaworu kulowego 1/2" | 693 | 660
121141 M15 | AUTOFLOW® - Połączenie automatycznego regulatora natężenia przepływu i zaworu kulowego 1/2" | 693 | 660
121141 M20 | AUTOFLOW® - Połączenie automatycznego regulatora natężenia przepływu i zaworu kulowego 1/2" | 693 | 660
121141 M25 | AUTOFLOW® - Połączenie automatycznego regulatora natężenia przepływu i zaworu kulowego 1/2" | 693 | 660
121141 M30 | AUTOFLOW® - Połączenie automatycznego regulatora natężenia przepływu i zaworu kulowego 1/2" | 693 | 660
121141 M35 | AUTOFLOW® - Połączenie automatycznego regulatora natężenia przepływu i zaworu kulowego 1/2" | 693 | 660
121141 M40 | AUTOFLOW® - Połączenie automatycznego regulatora natężenia przepływu i zaworu kulowego 1/2" | 693 | 660
121141 M50 | AUTOFLOW® - Połączenie automatycznego regulatora natężenia przepływu i zaworu kulowego 1/2" | 693 | 660
121141 M60 | AUTOFLOW® - Połączenie automatycznego regulatora natężenia przepływu i zaworu kulowego 1/2" | 693 | 660
121141 M70 | AUTOFLOW® - Połączenie automatycznego regulatora natężenia przepływu i zaworu kulowego 1/2" | 693 | 660
121141 M80 | AUTOFLOW® - Połączenie automatycznego regulatora natężenia przepływu i zaworu kulowego 1/2" | 693 | 660
121141 M90 | AUTOFLOW® - Połączenie automatycznego regulatora natężenia przepływu i zaworu kulowego 1/2" | 693 | 660
121151 1M0 | AUTOFLOW® - Połączenie automatycznego regulatora natężenia przepływu i zaworu kulowego 3/4" | 739 | 703
121151 1M2 | AUTOFLOW® - Połączenie automatycznego regulatora natężenia przepływu i zaworu kulowego 3/4" | 739 | 703
121151 1M4 | AUTOFLOW® - Połączenie automatycznego regulatora natężenia przepływu i zaworu kulowego 3/4" | 739 | 703
121151 1M6 | AUTOFLOW® - Połączenie automatycznego regulatora natężenia przepływu i zaworu kulowego 3/4" | 739 | 703
121151 M12 | AUTOFLOW® - Połączenie automatycznego regulatora natężenia przepływu i zaworu kulowego 3/4" | 739 | 703
121151 M15 | AUTOFLOW® - Połączenie automatycznego regulatora natężenia przepływu i zaworu kulowego 3/4" | 739 | 703
121151 M20 | AUTOFLOW® - Połączenie automatycznego regulatora natężenia przepływu i zaworu kulowego 3/4" | 739 | 703
121151 M25 | AUTOFLOW® - Połączenie automatycznego regulatora natężenia przepływu i zaworu kulowego 3/4" | 739 | 703
121151 M30 | AUTOFLOW® - Połączenie automatycznego regulatora natężenia przepływu i zaworu kulowego 3/4" | 739 | 703
121151 M35 | AUTOFLOW® - Połączenie automatycznego regulatora natężenia przepływu i zaworu kulowego 3/4" | 739 | 703
121151 M40 | AUTOFLOW® - Połączenie automatycznego regulatora natężenia przepływu i zaworu kulowego 3/4" | 739 | 703
121151 M50 | AUTOFLOW® - Połączenie automatycznego regulatora natężenia przepływu i zaworu kulowego 3/4" | 739 | 703
121151 M60 | AUTOFLOW® - Połączenie automatycznego regulatora natężenia przepływu i zaworu kulowego 3/4" | 739 | 703
121151 M70 | AUTOFLOW® - Połączenie automatycznego regulatora natężenia przepływu i zaworu kulowego 3/4" | 739 | 703
121151 M80 | AUTOFLOW® - Połączenie automatycznego regulatora natężenia przepływu i zaworu kulowego 3/4" | 739 | 703
121151 M90 | AUTOFLOW® - Połączenie automatycznego regulatora natężenia przepływu i zaworu kulowego 3/4" | 739 | 703
121161 1M0 | AUTOFLOW® - Połączenie automatycznego regulatora natężenia przepływu i zaworu kulowego 1" | 1437 | 1368
121161 1M2 | AUTOFLOW® - Połączenie automatycznego regulatora natężenia przepływu i zaworu kulowego 1" | 1437 | 1368
121161 1M4 | AUTOFLOW® - Połączenie automatycznego regulatora natężenia przepływu i zaworu kulowego 1" | 1437 | 1368
121161 1M6 | AUTOFLOW® - Połączenie automatycznego regulatora natężenia przepływu i zaworu kulowego 1" | 1437 | 1368
121161 1M8 | AUTOFLOW® - Połączenie automatycznego regulatora natężenia przepływu i zaworu kulowego 1" | 1437 | 1368
121161 2M0 | AUTOFLOW® - Połączenie automatycznego regulatora natężenia przepływu i zaworu kulowego 1" | 1437 | 1368
121161 2M2 | AUTOFLOW® - Połączenie automatycznego regulatora natężenia przepływu i zaworu kulowego 1" | 1437 | 1368
121161 2M5 | AUTOFLOW® - Połączenie automatycznego regulatora natężenia przepływu i zaworu kulowego 1" | 1437 | 1368
121161 2M7 | AUTOFLOW® - Połączenie automatycznego regulatora natężenia przepływu i zaworu kulowego 1" | 1437 | 1368
121161 3M0 | AUTOFLOW® - Połączenie automatycznego regulatora natężenia przepływu i zaworu kulowego 1" | 1437 | 1368
121161 3M5 | AUTOFLOW® - Połączenie automatycznego regulatora natężenia przepływu i zaworu kulowego 1" | 1437 | 1368
121161 3M7 | AUTOFLOW® - Połączenie automatycznego regulatora natężenia przepływu i zaworu kulowego 1" | 1437 | 1368
121161 4M0 | AUTOFLOW® - Połączenie automatycznego regulatora natężenia przepływu i zaworu kulowego 1" | 1437 | 1368
121161 4M5 | AUTOFLOW® - Połączenie automatycznego regulatora natężenia przepływu i zaworu kulowego 1" | 1437 | 1368
121161 5M0 | AUTOFLOW® - Połączenie automatycznego regulatora natężenia przepływu i zaworu kulowego 1" | 1437 | 1368
121161 M50 | AUTOFLOW® - Połączenie automatycznego regulatora natężenia przepływu i zaworu kulowego 1" | 1437 | 1368
121161 M60 | AUTOFLOW® - Połączenie automatycznego regulatora natężenia przepływu i zaworu kulowego 1" | 1437 | 1368
121161 M70 | AUTOFLOW® - Połączenie automatycznego regulatora natężenia przepływu i zaworu kulowego 1" | 1437 | 1368
121161 M80 | AUTOFLOW® - Połączenie automatycznego regulatora natężenia przepływu i zaworu kulowego 1" | 1437 | 1368
121161 M90 | AUTOFLOW® - Połączenie automatycznego regulatora natężenia przepływu i zaworu kulowego 1" | 1437 | 1368
121171 1M0 | AUTOFLOW® - Połączenie automatycznego regulatora natężenia przepływu i zaworu kulowego 1 1/4" | 1573 | 1498
121171 1M2 | AUTOFLOW® - Połączenie automatycznego regulatora natężenia przepływu i zaworu kulowego 1 1/4" | 1573 | 1498
121171 1M4 | AUTOFLOW® - Połączenie automatycznego regulatora natężenia przepływu i zaworu kulowego 1 1/4" | 1573 | 1498
121171 1M6 | AUTOFLOW® - Połączenie automatycznego regulatora natężenia przepływu i zaworu kulowego 1 1/4" | 1573 | 1498
121171 1M8 | AUTOFLOW® - Połączenie automatycznego regulatora natężenia przepływu i zaworu kulowego 1 1/4" | 1573 | 1498
121171 2M0 | AUTOFLOW® - Połączenie automatycznego regulatora natężenia przepływu i zaworu kulowego 1 1/4" | 1573 | 1498
121171 2M2 | AUTOFLOW® - Połączenie automatycznego regulatora natężenia przepływu i zaworu kulowego 1 1/4" | 1573 | 1498
121171 2M5 | AUTOFLOW® - Połączenie automatycznego regulatora natężenia przepływu i zaworu kulowego 1 1/4" | 1573 | 1498
121171 2M7 | AUTOFLOW® - Połączenie automatycznego regulatora natężenia przepływu i zaworu kulowego 1 1/4" | 1573 | 1498
121171 3M0 | AUTOFLOW® - Połączenie automatycznego regulatora natężenia przepływu i zaworu kulowego 1 1/4" | 1573 | 1498
121171 3M2 | AUTOFLOW® - Połączenie automatycznego regulatora natężenia przepływu i zaworu kulowego 1 1/4" | 1573 | 1498
121171 3M5 | AUTOFLOW® - Połączenie automatycznego regulatora natężenia przepływu i zaworu kulowego 1 1/4" | 1573 | 1498
121171 3M7 | AUTOFLOW® - Połączenie automatycznego regulatora natężenia przepływu i zaworu kulowego 1 1/4" | 1573 | 1498
121171 4M0 | AUTOFLOW® - Połączenie automatycznego regulatora natężenia przepływu i zaworu kulowego 1 1/4" | 1573 | 1498
121171 4M2 | AUTOFLOW® - Połączenie automatycznego regulatora natężenia przepływu i zaworu kulowego 1 1/4" | 1573 | 1498
121171 4M5 | AUTOFLOW® - Połączenie automatycznego regulatora natężenia przepływu i zaworu kulowego 1 1/4" | 1573 | 1498
121171 4M7 | AUTOFLOW® - Połączenie automatycznego regulatora natężenia przepływu i zaworu kulowego 1 1/4" | 1573 | 1498
121171 5M0 | AUTOFLOW® - Połączenie automatycznego regulatora natężenia przepływu i zaworu kulowego 1 1/4" | 1573 | 1498
121171 M50 | AUTOFLOW® - Połączenie automatycznego regulatora natężenia przepływu i zaworu kulowego 1 1/4" | 1573 | 1498
121171 M60 | AUTOFLOW® - Połączenie automatycznego regulatora natężenia przepływu i zaworu kulowego 1 1/4" | 1573 | 1498
121171 M70 | AUTOFLOW® - Połączenie automatycznego regulatora natężenia przepływu i zaworu kulowego 1 1/4" | 1573 | 1498
121171 M80 | AUTOFLOW® - Połączenie automatycznego regulatora natężenia przepływu i zaworu kulowego 1 1/4" | 1573 | 1498
121171 M90 | AUTOFLOW® - Połączenie automatycznego regulatora natężenia przepływu i zaworu kulowego 1 1/4" | 1573 | 1498
121181 11M | AUTOFLOW® - Połączenie automatycznego regulatora natężenia przepływu i zaworu kulowego 1 1/2" | 2682 | 2554
121181 5M5 | AUTOFLOW® - Połączenie automatycznego regulatora natężenia przepływu i zaworu kulowego 1 1/2" | 2682 | 2554
121181 6M0 | AUTOFLOW® - Połączenie automatycznego regulatora natężenia przepływu i zaworu kulowego 1 1/2" | 2682 | 2554
121181 7M0 | AUTOFLOW® - Połączenie automatycznego regulatora natężenia przepływu i zaworu kulowego 1 1/2" | 2682 | 2554
121181 7M5 | AUTOFLOW® - Połączenie automatycznego regulatora natężenia przepływu i zaworu kulowego 1 1/2" | 2682 | 2554
121181 8M0 | AUTOFLOW® - Połączenie automatycznego regulatora natężenia przepływu i zaworu kulowego 1 1/2" | 2682 | 2554
121181 8M5 | AUTOFLOW® - Połączenie automatycznego regulatora natężenia przepływu i zaworu kulowego 1 1/2" | 2682 | 2554
121181 9M5 | AUTOFLOW® - Połączenie automatycznego regulatora natężenia przepływu i zaworu kulowego 1 1/2" | 2682 | 2554
121191 11M | AUTOFLOW® - Połączenie automatycznego regulatora natężenia przepływu i zaworu kulowego 2" | 2953 | 2812
121191 5M5 | AUTOFLOW® - Połączenie automatycznego regulatora natężenia przepływu i zaworu kulowego 2" | 2953 | 2812
121191 6M0 | AUTOFLOW® - Połączenie automatycznego regulatora natężenia przepływu i zaworu kulowego 2" | 2953 | 2812
121191 7M5 | AUTOFLOW® - Połączenie automatycznego regulatora natężenia przepływu i zaworu kulowego 2" | 2953 | 2812
125101 000 | AUTOFLOW® - Automatyczny regulator natężenia przepływu, 2 1/2" | 1533 | 1460
125101 10L | AUTOFLOW® - Automatyczny regulator natężenia przepływu 2 1/2" | 3331 | 3172
125101 11H | AUTOFLOW® - Automatyczny regulator natężenia przepływu 2 1/2" | 3331 | 3172
125101 11L | AUTOFLOW® - Automatyczny regulator natężenia przepływu 2 1/2" | 3331 | 3172
125101 12L | AUTOFLOW® - Automatyczny regulator natężenia przepływu 2 1/2" | 3331 | 3172
125101 13L | AUTOFLOW® - Automatyczny regulator natężenia przepływu 2 1/2" | 3331 | 3172
125101 14L | AUTOFLOW® - Automatyczny regulator natężenia przepływu 2 1/2" | 3331 | 3172
125101 15L | AUTOFLOW® - Automatyczny regulator natężenia przepływu 2 1/2" | 3331 | 3172
125101 16L | AUTOFLOW® - Automatyczny regulator natężenia przepływu 2 1/2" | 3331 | 3172
125101 17L | AUTOFLOW® - Automatyczny regulator natężenia przepływu 2 1/2" | 3331 | 3172
125101 18H | AUTOFLOW® - Automatyczny regulator natężenia przepływu 2 1/2" | 3331 | 3172
125101 18L | AUTOFLOW® - Automatyczny regulator natężenia przepływu 2 1/2" | 3052 | 2906
125101 19H | AUTOFLOW® - Automatyczny regulator natężenia przepływu 2 1/2" | 3331 | 3172
125101 19L | AUTOFLOW® - Automatyczny regulator natężenia przepływu 2 1/2" | 3052 | 2906
125101 20H | AUTOFLOW® - Automatyczny regulator natężenia przepływu 2 1/2" | 3331 | 3172
125101 20L | AUTOFLOW® - Automatyczny regulator natężenia przepływu 2 1/2" | 3052 | 2906
125101 21H | AUTOFLOW® - Automatyczny regulator natężenia przepływu 2 1/2" | 3331 | 3172
125101 21L | AUTOFLOW® - Automatyczny regulator natężenia przepływu 2 1/2" | 3052 | 2906
125101 22H | AUTOFLOW® - Automatyczny regulator natężenia przepływu 2 1/2" | 3331 | 3172
125101 22L | AUTOFLOW® - Automatyczny regulator natężenia przepływu 2 1/2" | 3052 | 2906
125101 7H0 | AUTOFLOW® - Automatyczny regulator natężenia przepływu 2 1/2" | 3331 | 3172
125101 7H5 | AUTOFLOW® - Automatyczny regulator natężenia przepływu 2 1/2" | 3331 | 3172
125101 7L0 | AUTOFLOW® - Automatyczny regulator natężenia przepływu 2 1/2" | 3331 | 3172
125101 8H0 | AUTOFLOW® - Automatyczny regulator natężenia przepływu 2 1/2" | 3331 | 3172
125101 8H5 | AUTOFLOW® - Automatyczny regulator natężenia przepływu 2 1/2" | 3331 | 3172
125101 8L5 | AUTOFLOW® - Automatyczny regulator natężenia przepływu 2 1/2" | 3331 | 3172
125101 9H0 | AUTOFLOW® - Automatyczny regulator natężenia przepływu 2 1/2" | 3331 | 3172
125101 9L0 | AUTOFLOW® - Automatyczny regulator natężenia przepływu 2 1/2" | 3331 | 3172
125101 9L5 | AUTOFLOW® - Automatyczny regulator natężenia przepływu 2 1/2" | 3331 | 3172
125141 000 | AUTOFLOW® - Automatyczny regulator natężenia przepływu, 1/2" | 401 | 381
125141 1H1 | AUTOFLOW® - Automatyczny regulator natężenia przepływu 1/2" | 818 | 779
125141 1H4 | AUTOFLOW® - Automatyczny regulator natężenia przepływu 1/2" | 818 | 779
125141 1H6 | AUTOFLOW® - Automatyczny regulator natężenia przepływu 1/2" | 818 | 779
125141 1H8 | AUTOFLOW® - Automatyczny regulator natężenia przepływu 1/2" | 818 | 779
125141 1L0 | AUTOFLOW® - Automatyczny regulator natężenia przepływu 1/2" | 818 | 779
125141 1L2 | AUTOFLOW® - Automatyczny regulator natężenia przepływu 1/2" | 818 | 779
125141 1L4 | AUTOFLOW® - Automatyczny regulator natężenia przepływu 1/2" | 818 | 779
125141 1L6 | AUTOFLOW® - Automatyczny regulator natężenia przepływu 1/2" | 818 | 779
125141 1L8 | AUTOFLOW® - Automatyczny regulator natężenia przepływu 1/2" | 818 | 779
125141 1S0 | AUTOFLOW® - Automatyczny regulator natężenia przepływu 1/2" | 818 | 779
125141 2H0 | AUTOFLOW® - Automatyczny regulator natężenia przepływu 1/2" | 818 | 779
125141 2H7 | AUTOFLOW® - Automatyczny regulator natężenia przepływu 1/2" | 818 | 779
125141 H25 | AUTOFLOW® - Automatyczny regulator natężenia przepływu 1/2" | 818 | 779
125141 H35 | AUTOFLOW® - Automatyczny regulator natężenia przepływu 1/2" | 818 | 779
125141 H45 | AUTOFLOW® - Automatyczny regulator natężenia przepływu 1/2" | 818 | 779
125141 H55 | AUTOFLOW® - Automatyczny regulator natężenia przepływu 1/2" | 818 | 779
125141 H70 | AUTOFLOW® - Automatyczny regulator natężenia przepływu 1/2" 0,70m3/h | 818 | 779
125141 H90 | AUTOFLOW® - Automatyczny regulator natężenia przepływu 1/2" | 818 | 779
125141 L12 | AUTOFLOW® - Automatyczny regulator natężenia przepływu 1/2" | 818 | 779
125141 L15 | AUTOFLOW® - Automatyczny regulator natężenia przepływu 1/2" | 818 | 779
125141 L20 | AUTOFLOW® - Automatyczny regulator natężenia przepływu 1/2" | 818 | 779
125141 L25 | AUTOFLOW® - Automatyczny regulator natężenia przepływu 1/2" | 818 | 779
125141 L30 | AUTOFLOW® - Automatyczny regulator natężenia przepływu 1/2" | 818 | 779
125141 L35 | AUTOFLOW® - Automatyczny regulator natężenia przepływu 1/2" | 818 | 779
125141 L40 | AUTOFLOW® - Automatyczny regulator natężenia przepływu 1/2" | 818 | 779
125141 L50 | AUTOFLOW® - Automatyczny regulator natężenia przepływu 1/2" | 818 | 779
125141 L60 | AUTOFLOW® - Automatyczny regulator natężenia przepływu 1/2" | 818 | 779
125141 L70 | AUTOFLOW® - Automatyczny regulator natężenia przepływu 1/2" | 818 | 779
125141 L80 | AUTOFLOW® - Automatyczny regulator natężenia przepływu 1/2" | 818 | 779
125141 L90 | AUTOFLOW® - Automatyczny regulator natężenia przepływu 1/2" | 818 | 779
125141 S45 | AUTOFLOW® - Automatyczny regulator natężenia przepływu 1/2" | 818 | 779
125141 S50 | AUTOFLOW® - Automatyczny regulator natężenia przepływu 1/2" | 818 | 779
125141 S60 | AUTOFLOW® - Automatyczny regulator natężenia przepływu 1/2" | 818 | 779
125141 S70 | AUTOFLOW® - Automatyczny regulator natężenia przepływu 1/2" | 818 | 779
125141 S80 | AUTOFLOW® - Automatyczny regulator natężenia przepływu 1/2" | 818 | 779
125141 S90 | AUTOFLOW® - Automatyczny regulator natężenia przepływu 1/2" | 818 | 779
125151 000 | AUTOFLOW® - Automatyczny regulator natężenia przepływu 3/4" | 401 | 381
125151 1H1 | AUTOFLOW® - Automatyczny regulator natężenia przepływu 3/4" | 911 | 867
125151 1H4 | AUTOFLOW® - Automatyczny regulator natężenia przepływu 3/4" | 911 | 867
125151 1H6 | AUTOFLOW® - Automatyczny regulator natężenia przepływu 3/4" | 911 | 867
125151 1H8 | AUTOFLOW® - Automatyczny regulator natężenia przepływu 3/4" | 911 | 867
125151 1L0 | AUTOFLOW® - Automatyczny regulator natężenia przepływu 3/4" | 911 | 867
125151 1L2 | AUTOFLOW® - Automatyczny regulator natężenia przepływu 3/4" | 911 | 867
125151 1L4 | AUTOFLOW® - Automatyczny regulator natężenia przepływu 3/4" | 911 | 867
125151 1L6 | AUTOFLOW® - Automatyczny regulator natężenia przepływu 3/4" | 911 | 867
125151 1L8 | AUTOFLOW® - Automatyczny regulator natężenia przepływu 3/4" | 911 | 867
125151 1S0 | AUTOFLOW® - Automatyczny regulator natężenia przepływu 3/4" | 911 | 867
125151 2H0 | AUTOFLOW® - Automatyczny regulator natężenia przepływu 3/4" | 911 | 867
125151 2H2 | AUTOFLOW® - Automatyczny regulator natężenia przepływu 3/4" | 911 | 867
125151 2H5 | AUTOFLOW® - Automatyczny regulator natężenia przepływu 3/4" | 911 | 867
125151 2H7 | AUTOFLOW® - Automatyczny regulator natężenia przepływu 3/4" | 911 | 867
125151 H25 | AUTOFLOW® - Automatyczny regulator natężenia przepływu 3/4" | 911 | 867
125151 H35 | AUTOFLOW® - Automatyczny regulator natężenia przepływu 3/4" | 911 | 867
125151 H45 | AUTOFLOW® - Automatyczny regulator natężenia przepływu 3/4" | 911 | 867
125151 H55 | AUTOFLOW® - Automatyczny regulator natężenia przepływu 3/4" | 911 | 867
125151 H70 | AUTOFLOW® - Automatyczny regulator natężenia przepływu 3/4" | 911 | 867
125151 H90 | AUTOFLOW® - Automatyczny regulator natężenia przepływu 3/4" | 911 | 867
125151 L12 | AUTOFLOW® - Automatyczny regulator natężenia przepływu 3/4" | 911 | 867
125151 L15 | AUTOFLOW® - Automatyczny regulator natężenia przepływu 3/4" | 911 | 867
125151 L20 | AUTOFLOW® - Automatyczny regulator natężenia przepływu 3/4" | 911 | 867
125151 L25 | AUTOFLOW® - Automatyczny regulator natężenia przepływu 3/4" | 911 | 867
125151 L30 | AUTOFLOW® - Automatyczny regulator natężenia przepływu 3/4" | 911 | 867
125151 L35 | AUTOFLOW® - Automatyczny regulator natężenia przepływu 3/4" | 911 | 867
125151 L40 | AUTOFLOW® - Automatyczny regulator natężenia przepływu 3/4" | 911 | 867
125151 L50 | AUTOFLOW® - Automatyczny regulator natężenia przepływu 3/4" | 911 | 867
125151 L60 | AUTOFLOW® - Automatyczny regulator natężenia przepływu 3/4" | 911 | 867
125151 L70 | AUTOFLOW® - Automatyczny regulator natężenia przepływu 3/4" | 911 | 867
125151 L80 | AUTOFLOW® - Automatyczny regulator natężenia przepływu 3/4" | 911 | 867
125151 L90 | AUTOFLOW® - Automatyczny regulator natężenia przepływu 3/4" | 911 | 867
125151 S45 | AUTOFLOW® - Automatyczny regulator natężenia przepływu 3/4" | 911 | 867
125151 S50 | AUTOFLOW® - Automatyczny regulator natężenia przepływu 3/4" | 911 | 867
125151 S60 | AUTOFLOW® - Automatyczny regulator natężenia przepływu 3/4" | 911 | 867
125151 S70 | AUTOFLOW® - Automatyczny regulator natężenia przepływu 3/4" | 911 | 867
125151 S80 | AUTOFLOW® - Automatyczny regulator natężenia przepływu 3/4" | 911 | 867
125151 S90 | AUTOFLOW® - Automatyczny regulator natężenia przepływu 3/4" | 911 | 867
125161 000 | AUTOFLOW® - Automatyczny regulator natężenia przepływu 1" | 500 | 476
125161 1L0 | AUTOFLOW® - Automatyczny regulator natężenia przepływu 1" | 1362 | 1297
125161 1L2 | AUTOFLOW® - Automatyczny regulator natężenia przepływu 1" | 1362 | 1297
125161 1L4 | AUTOFLOW® - Automatyczny regulator natężenia przepływu 1" | 1362 | 1297
125161 1L6 | AUTOFLOW® - Automatyczny regulator natężenia przepływu 1" | 1362 | 1297
125161 1L8 | AUTOFLOW® - Automatyczny regulator natężenia przepływu 1" | 1362 | 1297
125161 1S0 | AUTOFLOW® - Automatyczny regulator natężenia przepływu 1" | 1362 | 1297
125161 2H5 | AUTOFLOW® - Automatyczny regulator natężenia przepływu 1" | 1362 | 1297
125161 2H7 | AUTOFLOW® - Automatyczny regulator natężenia przepływu 1" | 1362 | 1297
125161 2L0 | AUTOFLOW® - Automatyczny regulator natężenia przepływu 1" | 1362 | 1297
125161 2L2 | AUTOFLOW® - Automatyczny regulator natężenia przepływu 1" | 1362 | 1297
125161 2L5 | AUTOFLOW® - Automatyczny regulator natężenia przepływu 1" | 1362 | 1297
125161 2L7 | AUTOFLOW® - Automatyczny regulator natężenia przepływu 1" | 1362 | 1297
125161 3H0 | AUTOFLOW® - Automatyczny regulator natężenia przepływu 1" | 1362 | 1297
125161 3H2 | AUTOFLOW® - Automatyczny regulator natężenia przepływu 1" | 1362 | 1297
125161 3H5 | AUTOFLOW® - Automatyczny regulator natężenia przepływu 1" | 1362 | 1297
125161 3H7 | AUTOFLOW® - Automatyczny regulator natężenia przepływu 1" | 1362 | 1297
125161 3L0 | AUTOFLOW® - Automatyczny regulator natężenia przepływu 1" | 1362 | 1297
125161 3L2 | AUTOFLOW® - Automatyczny regulator natężenia przepływu 1" | 1362 | 1297
125161 3L5 | AUTOFLOW® - Automatyczny regulator natężenia przepływu 1" | 1362 | 1297
125161 3L7 | AUTOFLOW® - Automatyczny regulator natężenia przepływu 1" | 1362 | 1297
125161 4H0 | AUTOFLOW® - Automatyczny regulator natężenia przepływu 1" | 1362 | 1297
125161 4H2 | AUTOFLOW® - Automatyczny regulator natężenia przepływu 1" | 1362 | 1297
125161 4H5 | AUTOFLOW® - Automatyczny regulator natężenia przepływu 1" | 1362 | 1297
125161 4L0 | AUTOFLOW® - Automatyczny regulator natężenia przepływu 1" | 1362 | 1297
125161 4L2 | AUTOFLOW® - Automatyczny regulator natężenia przepływu 1" | 1362 | 1297
125161 5H0 | AUTOFLOW® - Automatyczny regulator natężenia przepływu 1" | 1362 | 1297
125161 5H5 | AUTOFLOW® - Automatyczny regulator natężenia przepływu 1" | 1362 | 1297
125161 6H0 | AUTOFLOW® - Automatyczny regulator natężenia przepływu 1" | 1362 | 1297
125161 L70 | AUTOFLOW® - Automatyczny regulator natężenia przepływu 1" | 1362 | 1297
125161 L80 | AUTOFLOW® - Automatyczny regulator natężenia przepływu 1" | 1362 | 1297
125161 L90 | AUTOFLOW® - Automatyczny regulator natężenia przepływu 1" | 1362 | 1297
125161 S70 | AUTOFLOW® - Automatyczny regulator natężenia przepływu 1" | 1362 | 1297
125161 S80 | AUTOFLOW® - Automatyczny regulator natężenia przepływu 1" | 1362 | 1297
125161 S90 | AUTOFLOW® - Automatyczny regulator natężenia przepływu 1" | 1362 | 1297
125171 000 | AUTOFLOW® - Automatyczny regulator natężenia przepływu 1 1/4" | 599 | 570
125171 1L0 | AUTOFLOW® - Automatyczny regulator natężenia przepływu 1 1/4" | 1592 | 1516
125171 1L2 | AUTOFLOW® - Automatyczny regulator natężenia przepływu 1 1/4" | 1592 | 1516
125171 1L4 | AUTOFLOW® - Automatyczny regulator natężenia przepływu 1 1/4" | 1592 | 1516
125171 1L6 | AUTOFLOW® - Automatyczny regulator natężenia przepływu 1 1/4" | 1592 | 1516
125171 1L8 | AUTOFLOW® - Automatyczny regulator natężenia przepływu 1 1/4" | 1592 | 1516
125171 1S0 | AUTOFLOW® - Automatyczny regulator natężenia przepływu 1 1/4" | 1592 | 1516
125171 2H5 | AUTOFLOW® - Automatyczny regulator natężenia przepływu 1 1/4" | 1592 | 1516
125171 2H7 | AUTOFLOW® - Automatyczny regulator natężenia przepływu 1 1/4" | 1592 | 1516
125171 2L0 | AUTOFLOW® - Automatyczny regulator natężenia przepływu 1 1/4" | 1592 | 1516
125171 2L2 | AUTOFLOW® - Automatyczny regulator natężenia przepływu 1 1/4" | 1592 | 1516
125171 2L5 | AUTOFLOW® - Automatyczny regulator natężenia przepływu 1 1/4" | 1592 | 1516
125171 2L7 | AUTOFLOW® - Automatyczny regulator natężenia przepływu 1 1/4" | 1592 | 1516
125171 3H0 | AUTOFLOW® - Automatyczny regulator natężenia przepływu 1 1/4" | 1592 | 1516
125171 3H2 | AUTOFLOW® - Automatyczny regulator natężenia przepływu 1 1/4" | 1592 | 1516
125171 3H5 | AUTOFLOW® - Automatyczny regulator natężenia przepływu 1 1/4" | 1592 | 1516
125171 3H7 | AUTOFLOW® - Automatyczny regulator natężenia przepływu 1 1/4" | 1592 | 1516
125171 3L0 | AUTOFLOW® - Automatyczny regulator natężenia przepływu 1 1/4" | 1592 | 1516
125171 3L2 | AUTOFLOW® - Automatyczny regulator natężenia przepływu 1 1/4" | 1592 | 1516
125171 3L5 | AUTOFLOW® - Automatyczny regulator natężenia przepływu 1 1/4" | 1592 | 1516
125171 3L7 | AUTOFLOW® - Automatyczny regulator natężenia przepływu 1 1/4" | 1592 | 1516
125171 4H0 | AUTOFLOW® - Automatyczny regulator natężenia przepływu 1 1/4" | 1592 | 1516
125171 4H2 | AUTOFLOW® - Automatyczny regulator natężenia przepływu 1 1/4" | 1592 | 1516
125171 4H5 | AUTOFLOW® - Automatyczny regulator natężenia przepływu 1 1/4" | 1592 | 1516
125171 4L0 | AUTOFLOW® - Automatyczny regulator natężenia przepływu 1 1/4" | 1592 | 1516
125171 4L2 | AUTOFLOW® - Automatyczny regulator natężenia przepływu 1 1/4" | 1592 | 1516
125171 5H0 | AUTOFLOW® - Automatyczny regulator natężenia przepływu 1 1/4" | 1592 | 1516
125171 5H5 | AUTOFLOW® - Automatyczny regulator natężenia przepływu 1 1/4" | 1592 | 1516
125171 6H0 | AUTOFLOW® - Automatyczny regulator natężenia przepływu 1 1/4" | 1592 | 1516
125171 L70 | AUTOFLOW® - Automatyczny regulator natężenia przepływu 1 1/4" | 1592 | 1516
125171 L80 | AUTOFLOW® - Automatyczny regulator natężenia przepływu 1 1/4" | 1592 | 1516
125171 L90 | AUTOFLOW® - Automatyczny regulator natężenia przepływu 1 1/4" | 1592 | 1516
125181 000 | AUTOFLOW® - Automatyczny regulator natężenia przepływu 1 1/2" | 898 | 855
125181 10H | AUTOFLOW® - Automatyczny regulator natężenia przepływu 1 1/2" | 2013 | 1917
125181 10L | AUTOFLOW® - Automatyczny regulator natężenia przepływu 1 1/2" | 2013 | 1917
125181 11H | AUTOFLOW® - Automatyczny regulator natężenia przepływu 1 1/2" | 2013 | 1917
125181 11L | AUTOFLOW® - Automatyczny regulator natężenia przepływu 1 1/2" | 2013 | 1917
125181 12H | AUTOFLOW® - Automatyczny regulator natężenia przepływu 1 1/2" | 2013 | 1917
125181 13H | AUTOFLOW® - Automatyczny regulator natężenia przepływu 1 1/2" | 2013 | 1917
125181 14H | AUTOFLOW® - Automatyczny regulator natężenia przepływu 1 1/2" | 2013 | 1917
125181 15H | AUTOFLOW® - Automatyczny regulator natężenia przepływu 1 1/2" | 2013 | 1917
125181 2L7 | AUTOFLOW® - Automatyczny regulator natężenia przepływu 1 1/2" | 2013 | 1917
125181 3H0 | AUTOFLOW® - Automatyczny regulator natężenia przepływu 1 1/2" | 2013 | 1917
125181 3H2 | AUTOFLOW® - Automatyczny regulator natężenia przepływu 1 1/2" | 2013 | 1917
125181 3H5 | AUTOFLOW® - Automatyczny regulator natężenia przepływu 1 1/2" | 2013 | 1917
125181 3H7 | AUTOFLOW® - Automatyczny regulator natężenia przepływu 1 1/2" | 2013 | 1917
125181 3L0 | AUTOFLOW® - Automatyczny regulator natężenia przepływu 1 1/2" | 2013 | 1917
125181 3L2 | AUTOFLOW® - Automatyczny regulator natężenia przepływu 1 1/2" | 2013 | 1917
125181 3L5 | AUTOFLOW® - Automatyczny regulator natężenia przepływu 1 1/2" | 2013 | 1917
125181 3L7 | AUTOFLOW® - Automatyczny regulator natężenia przepływu 1 1/2" | 2013 | 1917
125181 4H0 | AUTOFLOW® - Automatyczny regulator natężenia przepływu 1 1/2" | 2013 | 1917
125181 4H2 | AUTOFLOW® - Automatyczny regulator natężenia przepływu 1 1/2" | 2013 | 1917
125181 4H5 | AUTOFLOW® - Automatyczny regulator natężenia przepływu 1 1/2" | 2013 | 1917
125181 4L0 | AUTOFLOW® - Automatyczny regulator natężenia przepływu 1 1/2" | 2013 | 1917
125181 4L2 | AUTOFLOW® - Automatyczny regulator natężenia przepływu 1 1/2" | 2013 | 1917
125181 4L5 | AUTOFLOW® - Automatyczny regulator natężenia przepływu 1 1/2" | 2013 | 1917
125181 5H0 | AUTOFLOW® - Automatyczny regulator natężenia przepływu 1 1/2" | 2013 | 1917
125181 5H5 | AUTOFLOW® - Automatyczny regulator natężenia przepływu 1 1/2" | 2013 | 1917
125181 5L0 | AUTOFLOW® - Automatyczny regulator natężenia przepływu 1 1/2" | 2013 | 1917
125181 5L5 | AUTOFLOW® - Automatyczny regulator natężenia przepływu 1 1/2" | 2013 | 1917
125181 6H0 | AUTOFLOW® - Automatyczny regulator natężenia przepływu 1 1/2" | 2013 | 1917
125181 6H5 | AUTOFLOW® - Automatyczny regulator natężenia przepływu 1 1/2" | 2013 | 1917
125181 6L0 | AUTOFLOW® - Automatyczny regulator natężenia przepływu 1 1/2" | 2013 | 1917
125181 6L5 | AUTOFLOW® - Automatyczny regulator natężenia przepływu 1 1/2" | 2013 | 1917
125181 7H0 | AUTOFLOW® - Automatyczny regulator natężenia przepływu 1 1/2" | 2013 | 1917
125181 7H5 | AUTOFLOW® - Automatyczny regulator natężenia przepływu 1 1/2" | 2013 | 1917
125181 7L0 | AUTOFLOW® - Automatyczny regulator natężenia przepływu 1 1/2" | 2013 | 1917
125181 7L5 | AUTOFLOW® - Automatyczny regulator natężenia przepływu 1 1/2" | 2013 | 1917
125181 8H0 | AUTOFLOW® - Automatyczny regulator natężenia przepływu 1 1/2" | 2013 | 1917
125181 8H5 | AUTOFLOW® - Automatyczny regulator natężenia przepływu 1 1/2" | 2013 | 1917
125181 8L0 | AUTOFLOW® - Automatyczny regulator natężenia przepływu 1 1/2" | 2013 | 1917
125181 8L5 | AUTOFLOW® - Automatyczny regulator natężenia przepływu 1 1/2" | 2013 | 1917
125181 9H0 | AUTOFLOW® - Automatyczny regulator natężenia przepływu 1 1/2" | 2013 | 1917
125181 9H5 | AUTOFLOW® - Automatyczny regulator natężenia przepływu 1 1/2" | 2013 | 1917
125181 9L0 | AUTOFLOW® - Automatyczny regulator natężenia przepływu 1 1/2" | 2013 | 1917
125181 9L5 | AUTOFLOW® - Automatyczny regulator natężenia przepływu 1 1/2" | 2013 | 1917
125191 000 | AUTOFLOW® - Automatyczny regulator natężenia przepływu, 2" | 998 | 950
125191 10H | AUTOFLOW® - Automatyczny regulator natężenia przepływu 2" | 2180 | 2076
125191 10L | AUTOFLOW® - Automatyczny regulator natężenia przepływu 2" | 2180 | 2076
125191 11H | AUTOFLOW® - Automatyczny regulator natężenia przepływu 2" | 2180 | 2076
125191 11L | AUTOFLOW® - Automatyczny regulator natężenia przepływu 2" | 2180 | 2076
125191 12H | AUTOFLOW® - Automatyczny regulator natężenia przepływu 2" | 2180 | 2076
125191 13H | AUTOFLOW® - Automatyczny regulator natężenia przepływu 2" | 2180 | 2076
125191 14H | AUTOFLOW® - Automatyczny regulator natężenia przepływu 2" | 2180 | 2076
125191 15H | AUTOFLOW® - Automatyczny regulator natężenia przepływu 2" | 2180 | 2076
125191 2L7 | AUTOFLOW® - Automatyczny regulator natężenia przepływu 2" | 2180 | 2076
125191 3H0 | AUTOFLOW® - Automatyczny regulator natężenia przepływu 2" | 2180 | 2076
125191 3H2 | AUTOFLOW® - Automatyczny regulator natężenia przepływu 2" | 2180 | 2076
125191 3H5 | AUTOFLOW® - Automatyczny regulator natężenia przepływu 2" | 2180 | 2076
125191 3H7 | AUTOFLOW® - Automatyczny regulator natężenia przepływu 2" | 2180 | 2076
125191 3L0 | AUTOFLOW® - Automatyczny regulator natężenia przepływu 2" | 2180 | 2076
125191 3L2 | AUTOFLOW® - Automatyczny regulator natężenia przepływu 2" | 2180 | 2076
125191 3L5 | AUTOFLOW® - Automatyczny regulator natężenia przepływu 2" | 2180 | 2076
125191 3L7 | AUTOFLOW® - Automatyczny regulator natężenia przepływu 2" | 2180 | 2076
125191 4H0 | AUTOFLOW® - Automatyczny regulator natężenia przepływu 2" | 2180 | 2076
125191 4H2 | AUTOFLOW® - Automatyczny regulator natężenia przepływu 2" | 2180 | 2076
125191 4H5 | AUTOFLOW® - Automatyczny regulator natężenia przepływu 2" | 2180 | 2076
125191 4L0 | AUTOFLOW® - Automatyczny regulator natężenia przepływu 2" | 2180 | 2076
125191 4L2 | AUTOFLOW® - Automatyczny regulator natężenia przepływu 2" | 2180 | 2076
125191 4L5 | AUTOFLOW® - Automatyczny regulator natężenia przepływu 2" | 2180 | 2076
125191 5L0 | AUTOFLOW® - Automatyczny regulator natężenia przepływu 2" | 2180 | 2076
125191 5L5 | AUTOFLOW® - Automatyczny regulator natężenia przepływu 2" | 2180 | 2076
125191 6H5 | AUTOFLOW® - Automatyczny regulator natężenia przepływu 2" | 2180 | 2076
125191 6L0 | AUTOFLOW® - Automatyczny regulator natężenia przepływu 2" | 2180 | 2076
125191 6L5 | AUTOFLOW® - Automatyczny regulator natężenia przepływu 2" | 2180 | 2076
125191 7H0 | AUTOFLOW® - Automatyczny regulator natężenia przepływu 2" | 2180 | 2076
125191 7H5 | AUTOFLOW® - Automatyczny regulator natężenia przepływu 2" | 2180 | 2076
125191 7L0 | AUTOFLOW® - Automatyczny regulator natężenia przepływu 2" | 2180 | 2076
125191 7L5 | AUTOFLOW® - Automatyczny regulator natężenia przepływu 2" | 2180 | 2076
125191 8H0 | AUTOFLOW® - Automatyczny regulator natężenia przepływu 2" | 2180 | 2076
125191 8H5 | AUTOFLOW® - Automatyczny regulator natężenia przepływu 2" | 2180 | 2076
125191 8L0 | AUTOFLOW® - Automatyczny regulator natężenia przepływu 2" | 2180 | 2076
125191 8L5 | AUTOFLOW® - Automatyczny regulator natężenia przepływu 2" | 2180 | 2076
125191 9H0 | AUTOFLOW® - Automatyczny regulator natężenia przepływu 2" | 2180 | 2076
125191 9H5 | AUTOFLOW® - Automatyczny regulator natężenia przepływu 2" | 2180 | 2076
125191 9L0 | AUTOFLOW® - Automatyczny regulator natężenia przepływu 2" | 2180 | 2076
125191 9L5 | AUTOFLOW® - Automatyczny regulator natężenia przepływu 2" | 2180 | 2076
126141 1M0 | AUTOFLOW® - Automatyczny regulator natężenia przepływu 1/2" | 539 | 513
126141 1M2 | AUTOFLOW® - Automatyczny regulator natężenia przepływu 1/2" | 539 | 513
126141 M08 | AUTOFLOW® - Automatyczny regulator natężenia przepływu 1/2" | 539 | 513
126141 M12 | AUTOFLOW® - Automatyczny regulator natężenia przepływu 1/2" | 539 | 513
126141 M15 | AUTOFLOW® - Automatyczny regulator natężenia przepływu 1/2" | 539 | 513
126141 M20 | AUTOFLOW® - Automatyczny regulator natężenia przepływu 1/2" | 539 | 513
126141 M25 | AUTOFLOW® - Automatyczny regulator natężenia przepływu 1/2" | 539 | 513
126141 M30 | AUTOFLOW® - Automatyczny regulator natężenia przepływu 1/2" | 539 | 513
126141 M35 | AUTOFLOW® - Automatyczny regulator natężenia przepływu 1/2" | 539 | 513
126141 M40 | AUTOFLOW® - Automatyczny regulator natężenia przepływu 1/2" | 539 | 513
126141 M50 | AUTOFLOW® - Automatyczny regulator natężenia przepływu 1/2" | 539 | 513
126141 M60 | AUTOFLOW® - Automatyczny regulator natężenia przepływu 1/2" | 539 | 513
126141 M70 | AUTOFLOW® - Automatyczny regulator natężenia przepływu 1/2" | 539 | 513
126141 M80 | AUTOFLOW® - Automatyczny regulator natężenia przepływu 1/2" | 539 | 513
126141 M90 | AUTOFLOW® - Automatyczny regulator natężenia przepływu 1/2" | 539 | 513
126151 1M0 | AUTOFLOW® - Automatyczny regulator natężenia przepływu 3/4" | 601 | 572
126151 1M2 | AUTOFLOW® - Automatyczny regulator natężenia przepływu 3/4" | 601 | 572
126151 1M4 | AUTOFLOW® - Automatyczny regulator natężenia przepływu 3/4" | 601 | 572
126151 1M6 | AUTOFLOW® - Automatyczny regulator natężenia przepływu 3/4" | 601 | 572
126151 M08 | AUTOFLOW® - Automatyczny regulator natężenia przepływu 3/4" | 601 | 572
126151 M12 | AUTOFLOW® - Automatyczny regulator natężenia przepływu 3/4" | 601 | 572
126151 M15 | AUTOFLOW® - Automatyczny regulator natężenia przepływu 3/4" | 601 | 572
126151 M20 | AUTOFLOW® - Automatyczny regulator natężenia przepływu 3/4" | 601 | 572
126151 M25 | AUTOFLOW® - Automatyczny regulator natężenia przepływu 3/4" | 601 | 572
126151 M30 | AUTOFLOW® - Automatyczny regulator natężenia przepływu 3/4" | 601 | 572
126151 M35 | AUTOFLOW® - Automatyczny regulator natężenia przepływu 3/4" | 601 | 572
126151 M40 | AUTOFLOW® - Automatyczny regulator natężenia przepływu 3/4" | 601 | 572
126151 M50 | AUTOFLOW® - Automatyczny regulator natężenia przepływu 3/4" | 601 | 572
126151 M60 | AUTOFLOW® - Automatyczny regulator natężenia przepływu 3/4" | 601 | 572
126151 M70 | AUTOFLOW® - Automatyczny regulator natężenia przepływu 3/4" | 601 | 572
126151 M80 | AUTOFLOW® - Automatyczny regulator natężenia przepływu 3/4" | 601 | 572
126151 M90 | AUTOFLOW® - Automatyczny regulator natężenia przepływu 3/4" | 601 | 572
126161 1M0 | AUTOFLOW® - Automatyczny regulator natężenia przepływu 1" | 1081 | 1029
126161 1M2 | AUTOFLOW® - Automatyczny regulator natężenia przepływu 1" | 1081 | 1029
126161 1M4 | AUTOFLOW® - Automatyczny regulator natężenia przepływu 1" | 1081 | 1029
126161 1M6 | AUTOFLOW® - Automatyczny regulator natężenia przepływu 1" | 1081 | 1029
126161 1M8 | AUTOFLOW® - Automatyczny regulator natężenia przepływu 1" | 1081 | 1029
126161 2M0 | AUTOFLOW® - Automatyczny regulator natężenia przepływu 1" | 1081 | 1029
126161 2M2 | AUTOFLOW® - Automatyczny regulator natężenia przepływu 1" | 1081 | 1029
126161 2M5 | AUTOFLOW® - Automatyczny regulator natężenia przepływu 1" | 1081 | 1029
126161 2M7 | AUTOFLOW® - Automatyczny regulator natężenia przepływu 1" | 1081 | 1029
126161 3M0 | AUTOFLOW® - Automatyczny regulator natężenia przepływu 1" | 1081 | 1029
126161 3M2 | AUTOFLOW® - Automatyczny regulator natężenia przepływu 1" | 1081 | 1029
126161 3M5 | AUTOFLOW® - Automatyczny regulator natężenia przepływu 1" | 1081 | 1029
126161 3M7 | AUTOFLOW® - Automatyczny regulator natężenia przepływu 1" | 1081 | 1029
126161 4M0 | AUTOFLOW® - Automatyczny regulator natężenia przepływu 1" | 1081 | 1029
126161 4M2 | AUTOFLOW® - Automatyczny regulator natężenia przepływu 1" | 1081 | 1029
126161 4M5 | AUTOFLOW® - Automatyczny regulator natężenia przepływu 1" | 1081 | 1029
126161 4M7 | AUTOFLOW® - Automatyczny regulator natężenia przepływu 1" | 1081 | 1029
126161 5M0 | AUTOFLOW® - Automatyczny regulator natężenia przepływu 1" | 1081 | 1029
126161 M50 | AUTOFLOW® - Automatyczny regulator natężenia przepływu 1" | 1081 | 1029
126161 M60 | AUTOFLOW® - Automatyczny regulator natężenia przepływu 1" | 1081 | 1029
126161 M70 | AUTOFLOW® - Automatyczny regulator natężenia przepływu 1" | 1081 | 1029
126161 M80 | AUTOFLOW® - Automatyczny regulator natężenia przepływu 1" | 1081 | 1029
126161 M90 | AUTOFLOW® - Automatyczny regulator natężenia przepływu 1" | 1081 | 1029
126171 1M0 | AUTOFLOW® - Automatyczny regulator natężenia przepływu 1 1/4" | 1201 | 1143
126171 1M2 | AUTOFLOW® - Automatyczny regulator natężenia przepływu 1 1/4" | 1201 | 1143
126171 1M4 | AUTOFLOW® - Automatyczny regulator natężenia przepływu 1 1/4" | 1201 | 1143
126171 1M6 | AUTOFLOW® - Automatyczny regulator natężenia przepływu 1 1/4" | 1201 | 1143
126171 1M8 | AUTOFLOW® - Automatyczny regulator natężenia przepływu 1 1/4" | 1201 | 1143
126171 2M0 | AUTOFLOW® - Automatyczny regulator natężenia przepływu 1 1/4" | 1201 | 1143
126171 2M2 | AUTOFLOW® - Automatyczny regulator natężenia przepływu 1 1/4" | 1201 | 1143
126171 2M5 | AUTOFLOW® - Automatyczny regulator natężenia przepływu 1 1/4" | 1201 | 1143
126171 2M7 | AUTOFLOW® - Automatyczny regulator natężenia przepływu 1 1/4" | 1201 | 1143
126171 3M0 | AUTOFLOW® - Automatyczny regulator natężenia przepływu 1 1/4" | 1201 | 1143
126171 3M2 | AUTOFLOW® - Automatyczny regulator natężenia przepływu 1 1/4" | 1201 | 1143
126171 3M5 | AUTOFLOW® - Automatyczny regulator natężenia przepływu 1 1/4" | 1201 | 1143
126171 3M7 | AUTOFLOW® - Automatyczny regulator natężenia przepływu 1 1/4" | 1201 | 1143
126171 4M0 | AUTOFLOW® - Automatyczny regulator natężenia przepływu 1 1/4" | 1201 | 1143
126171 4M2 | AUTOFLOW® - Automatyczny regulator natężenia przepływu 1 1/4" | 1201 | 1143
126171 4M5 | AUTOFLOW® - Automatyczny regulator natężenia przepływu 1 1/4" | 1201 | 1143
126171 4M7 | AUTOFLOW® - Automatyczny regulator natężenia przepływu 1 1/4" | 1201 | 1143
126171 5M0 | AUTOFLOW® - Automatyczny regulator natężenia przepływu 1 1/4" | 1201 | 1143
126171 M50 | AUTOFLOW® - Automatyczny regulator natężenia przepływu 1 1/4" | 1201 | 1143
126171 M60 | AUTOFLOW® - Automatyczny regulator natężenia przepływu 1 1/4" | 1201 | 1143
126171 M70 | AUTOFLOW® - Automatyczny regulator natężenia przepływu 1 1/4" | 1201 | 1143
126171 M80 | AUTOFLOW® - Automatyczny regulator natężenia przepływu 1 1/4" | 1201 | 1143
126171 M90 | AUTOFLOW® - Automatyczny regulator natężenia przepływu 1 1/4" | 1201 | 1143
126181 10M | AUTOFLOW® - Automatyczny regulator natężenia przepływu 1 1/2" | 1857 | 1768
126181 5M5 | AUTOFLOW® - Automatyczny regulator natężenia przepływu 1 1/2" | 1857 | 1768
126181 6M0 | AUTOFLOW® - Automatyczny regulator natężenia przepływu 1 1/2" | 1857 | 1768
126181 7M0 | AUTOFLOW® - Automatyczny regulator natężenia przepływu 1 1/2" | 1857 | 1768
126181 7M5 | AUTOFLOW® - Automatyczny regulator natężenia przepływu 1 1/2" | 1857 | 1768
126181 8M0 | AUTOFLOW® - Automatyczny regulator natężenia przepływu 1 1/2" | 1857 | 1768
126181 8M5 | AUTOFLOW® - Automatyczny regulator natężenia przepływu 1 1/2" | 1857 | 1768
126191 10M | AUTOFLOW® - Automatyczny regulator natężenia przepływu 2" | 2060 | 1961
126191 11M | AUTOFLOW® - Automatyczny regulator natężenia przepływu 2" | 2060 | 1961
126191 5M5 | AUTOFLOW® - Automatyczny regulator natężenia przepływu 2" | 2060 | 1961
126191 6M0 | AUTOFLOW® - Automatyczny regulator natężenia przepływu 2" | 2060 | 1961
126191 6M5 | AUTOFLOW® - Automatyczny regulator natężenia przepływu 2" | 2060 | 1961
126191 7M0 | AUTOFLOW® - Automatyczny regulator natężenia przepływu 2" | 2060 | 1961
126191 7M5 | AUTOFLOW® - Automatyczny regulator natężenia przepływu 2" | 2060 | 1961
126191 8M0 | AUTOFLOW® - Automatyczny regulator natężenia przepływu 2" | 2060 | 1961
126191 8M5 | AUTOFLOW® - Automatyczny regulator natężenia przepływu 2" | 2060 | 1961
126191 9M0 | AUTOFLOW® - Automatyczny regulator natężenia przepływu 2" | 2060 | 1961
126191 9M5 | AUTOFLOW® - Automatyczny regulator natężenia przepływu 2" | 2060 | 1961
127141 1M0 | AUTOFLOW® - Kompaktowy automatyczny regulator natężenia przepływu O1/2" | 282 | 268
127141 1M2 | AUTOFLOW® - Kompaktowy automatyczny regulator natężenia przepływu O1/2" | 282 | 268
127141 M02 | AUTOFLOW® - Kompaktowy automatyczny regulator natężenia przepływu O 1/2" | 304 | 289
127141 M04 | AUTOFLOW® - Kompaktowy automatyczny regulator natężenia przepływu O 1/2" | 304 | 289
127141 M06 | AUTOFLOW® - Kompaktowy automatyczny regulator natężenia przepływu O 1/2" | 304 | 289
127141 M08 | AUTOFLOW® - Kompaktowy automatyczny regulator natężenia przepływu O1/2" | 282 | 268
127141 M12 | AUTOFLOW® - Kompaktowy automatyczny regulator natężenia przepływu O1/2" | 282 | 268
127141 M15 | AUTOFLOW® - Kompaktowy automatyczny regulator natężenia przepływu O1/2" | 282 | 268
127141 M20 | AUTOFLOW® - Kompaktowy automatyczny regulator natężenia przepływu O1/2" | 282 | 268
127141 M25 | AUTOFLOW® - Kompaktowy automatyczny regulator natężenia przepływu O1/2" | 282 | 268
127141 M30 | AUTOFLOW® - Kompaktowy automatyczny regulator natężenia przepływu O1/2" | 282 | 268
127141 M35 | AUTOFLOW® - Kompaktowy automatyczny regulator natężenia przepływu O1/2" | 282 | 268
127141 M40 | AUTOFLOW® - Kompaktowy automatyczny regulator natężenia przepływu O1/2" | 282 | 268
127141 M50 | AUTOFLOW® - Kompaktowy automatyczny regulator natężenia przepływu O1/2" | 282 | 268
127141 M60 | AUTOFLOW® - Kompaktowy automatyczny regulator natężenia przepływu O1/2" | 282 | 268
127141 M70 | AUTOFLOW® - Kompaktowy automatyczny regulator natężenia przepływu O1/2" | 282 | 268
127141 M80 | AUTOFLOW® - Kompaktowy automatyczny regulator natężenia przepływu O1/2" | 282 | 268
127141 M90 | AUTOFLOW® - Kompaktowy automatyczny regulator natężenia przepływu O1/2" | 282 | 268
127151 1M0 | AUTOFLOW® - Kompaktowy automatyczny regulator natężenia przepływu O3/4" | 290 | 276
127151 1M2 | AUTOFLOW® - Kompaktowy automatyczny regulator natężenia przepływu O3/4" | 290 | 276
127151 1M4 | AUTOFLOW® - Kompaktowy automatyczny regulator natężenia przepływu O3/4" | 290 | 276
127151 1M6 | AUTOFLOW® - Kompaktowy automatyczny regulator natężenia przepływu O3/4" | 290 | 276
127151 M02 | AUTOFLOW® - Kompaktowy automatyczny regulator natężenia przepływu O 3/4" | 307 | 292
127151 M04 | AUTOFLOW® - Kompaktowy automatyczny regulator natężenia przepływu O 3/4" | 307 | 292
127151 M06 | AUTOFLOW® - Kompaktowy automatyczny regulator natężenia przepływu O 3/4" | 307 | 292
127151 M08 | AUTOFLOW® - Kompaktowy automatyczny regulator natężenia przepływu O3/4" | 290 | 276
127151 M12 | AUTOFLOW® - Kompaktowy automatyczny regulator natężenia przepływu O3/4" | 290 | 276
127151 M15 | AUTOFLOW® - Kompaktowy automatyczny regulator natężenia przepływu O3/4" | 290 | 276
127151 M20 | AUTOFLOW® - Kompaktowy automatyczny regulator natężenia przepływu O3/4" | 290 | 276
127151 M25 | AUTOFLOW® - Kompaktowy automatyczny regulator natężenia przepływu O3/4" | 290 | 276
127151 M30 | AUTOFLOW® - Kompaktowy automatyczny regulator natężenia przepływu O3/4" | 290 | 276
127151 M35 | AUTOFLOW® - Kompaktowy automatyczny regulator natężenia przepływu O3/4" | 290 | 276
127151 M40 | AUTOFLOW® - Kompaktowy automatyczny regulator natężenia przepływu O3/4" | 290 | 276
127151 M50 | AUTOFLOW® - Kompaktowy automatyczny regulator natężenia przepływu O3/4" | 290 | 276
127151 M60 | AUTOFLOW® - Kompaktowy automatyczny regulator natężenia przepływu O3/4" | 290 | 276
127151 M70 | AUTOFLOW® - Kompaktowy automatyczny regulator natężenia przepływu O3/4" | 290 | 276
127151 M80 | AUTOFLOW® - Kompaktowy automatyczny regulator natężenia przepływu O3/4" | 290 | 276
127151 M90 | AUTOFLOW® - Kompaktowy automatyczny regulator natężenia przepływu O3/4" | 290 | 276
127161 1M0 | AUTOFLOW® - Kompaktowy automatyczny regulator natężenia przepływu O1" | 516 | 491
127161 1M2 | AUTOFLOW® - Kompaktowy automatyczny regulator natężenia przepływu O1" | 516 | 491
127161 1M4 | AUTOFLOW® - Kompaktowy automatyczny regulator natężenia przepływu O1" | 516 | 491
127161 1M6 | AUTOFLOW® - Kompaktowy automatyczny regulator natężenia przepływu O1" | 516 | 491
127161 1M8 | AUTOFLOW® - Kompaktowy automatyczny regulator natężenia przepływu O1" | 516 | 491
127161 2M0 | AUTOFLOW® - Kompaktowy automatyczny regulator natężenia przepływu O1" | 516 | 491
127161 2M2 | AUTOFLOW® - Kompaktowy automatyczny regulator natężenia przepływu O1" | 516 | 491
127161 2M5 | AUTOFLOW® - Kompaktowy automatyczny regulator natężenia przepływu O1" | 516 | 491
127161 2M7 | AUTOFLOW® - Kompaktowy automatyczny regulator natężenia przepływu O1" | 516 | 491
127161 3M0 | AUTOFLOW® - Kompaktowy automatyczny regulator natężenia przepływu O1" | 516 | 491
127161 3M2 | AUTOFLOW® - Kompaktowy automatyczny regulator natężenia przepływu O1" | 516 | 491
127161 3M5 | AUTOFLOW® - Kompaktowy automatyczny regulator natężenia przepływu O1" | 516 | 491
127161 3M7 | AUTOFLOW® - Kompaktowy automatyczny regulator natężenia przepływu O1" | 516 | 491
127161 4M0 | AUTOFLOW® - Kompaktowy automatyczny regulator natężenia przepływu O1" | 516 | 491
127161 4M2 | AUTOFLOW® - Kompaktowy automatyczny regulator natężenia przepływu O1" | 516 | 491
127161 4M5 | AUTOFLOW® - Kompaktowy automatyczny regulator natężenia przepływu O1" | 516 | 491
127161 4M7 | AUTOFLOW® - Kompaktowy automatyczny regulator natężenia przepływu O1" | 516 | 491
127161 5M0 | AUTOFLOW® - Kompaktowy automatyczny regulator natężenia przepływu O1" | 516 | 491
127161 M50 | AUTOFLOW® - Kompaktowy automatyczny regulator natężenia przepływu O1" | 516 | 491
127161 M60 | AUTOFLOW® - Kompaktowy automatyczny regulator natężenia przepływu O1" | 516 | 491
127161 M70 | AUTOFLOW® - Kompaktowy automatyczny regulator natężenia przepływu O1" | 516 | 491
127161 M80 | AUTOFLOW® - Kompaktowy automatyczny regulator natężenia przepływu O1" | 516 | 491
127161 M90 | AUTOFLOW® - Kompaktowy automatyczny regulator natężenia przepływu O1" | 516 | 491
127171 1M0 | AUTOFLOW® - Kompaktowy automatyczny regulator natężenia przepływu O1 1/4" | 537 | 511
127171 1M2 | AUTOFLOW® - Kompaktowy automatyczny regulator natężenia przepływu O1 1/4" | 537 | 511
127171 1M4 | AUTOFLOW® - Kompaktowy automatyczny regulator natężenia przepływu O1 1/4" | 537 | 511
127171 1M6 | AUTOFLOW® - Kompaktowy automatyczny regulator natężenia przepływu O1 1/4" | 537 | 511
127171 1M8 | AUTOFLOW® - Kompaktowy automatyczny regulator natężenia przepływu O1 1/4" | 537 | 511
127171 2M0 | AUTOFLOW® - Kompaktowy automatyczny regulator natężenia przepływu O1 1/4" | 537 | 511
127171 2M2 | AUTOFLOW® - Kompaktowy automatyczny regulator natężenia przepływu O1 1/4" | 537 | 511
127171 2M5 | AUTOFLOW® - Kompaktowy automatyczny regulator natężenia przepływu O1 1/4" | 537 | 511
127171 2M7 | AUTOFLOW® - Kompaktowy automatyczny regulator natężenia przepływu O1 1/4" | 537 | 511
127171 3M0 | AUTOFLOW® - Kompaktowy automatyczny regulator natężenia przepływu O1 1/4" | 537 | 511
127171 3M2 | AUTOFLOW® - Kompaktowy automatyczny regulator natężenia przepływu O1 1/4" | 537 | 511
127171 3M5 | AUTOFLOW® - Kompaktowy automatyczny regulator natężenia przepływu O1 1/4" | 537 | 511
127171 3M7 | AUTOFLOW® - Kompaktowy automatyczny regulator natężenia przepływu O1 1/4" | 537 | 511
127171 4M0 | AUTOFLOW® - Kompaktowy automatyczny regulator natężenia przepływu O1 1/4" | 537 | 511
127171 4M2 | AUTOFLOW® - Kompaktowy automatyczny regulator natężenia przepływu O1 1/4" | 537 | 511
127171 4M5 | AUTOFLOW® - Kompaktowy automatyczny regulator natężenia przepływu O1 1/4" | 537 | 511
127171 4M7 | AUTOFLOW® - Kompaktowy automatyczny regulator natężenia przepływu O1 1/4" | 537 | 511
127171 5M0 | AUTOFLOW® - Kompaktowy automatyczny regulator natężenia przepływu O1 1/4" | 537 | 511
127171 M50 | AUTOFLOW® - Kompaktowy automatyczny regulator natężenia przepływu O1 1/4" | 537 | 511
127171 M60 | AUTOFLOW® - Kompaktowy automatyczny regulator natężenia przepływu O1 1/4" | 537 | 511
127171 M70 | AUTOFLOW® - Kompaktowy automatyczny regulator natężenia przepływu O1 1/4" | 537 | 511
127171 M80 | AUTOFLOW® - Kompaktowy automatyczny regulator natężenia przepływu O1 1/4" | 537 | 511
127171 M90 | AUTOFLOW® - Kompaktowy automatyczny regulator natężenia przepływu O1 1/4" | 537 | 511
127181 10M | AUTOFLOW® - Kompaktowy automatyczny regulator natężenia przepływu O1 1/2" | 1662 | 1582
127181 11M | AUTOFLOW® - Kompaktowy automatyczny regulator natężenia przepływu O1 1/2" | 1662 | 1582
127181 4M5 | AUTOFLOW® - Kompaktowy automatyczny regulator natężenia przepływu O1 1/2" | 1662 | 1582
127181 4M7 | AUTOFLOW® - Kompaktowy automatyczny regulator natężenia przepływu O1 1/2" | 1662 | 1582
127181 5M0 | AUTOFLOW® - Kompaktowy automatyczny regulator natężenia przepływu O1 1/2" | 1662 | 1582
127181 5M5 | AUTOFLOW® - Kompaktowy automatyczny regulator natężenia przepływu O1 1/2" | 1662 | 1582
127181 6M0 | AUTOFLOW® - Kompaktowy automatyczny regulator natężenia przepływu O1 1/2" | 1662 | 1582
127181 6M5 | AUTOFLOW® - Kompaktowy automatyczny regulator natężenia przepływu O1 1/2" | 1662 | 1582
127181 7M0 | AUTOFLOW® - Kompaktowy automatyczny regulator natężenia przepływu O1 1/2" | 1662 | 1582
127181 7M5 | AUTOFLOW® - Kompaktowy automatyczny regulator natężenia przepływu O1 1/2" | 1662 | 1582
127181 8M0 | AUTOFLOW® - Kompaktowy automatyczny regulator natężenia przepływu O1 1/2" | 1662 | 1582
127181 8M5 | AUTOFLOW® - Kompaktowy automatyczny regulator natężenia przepływu O1 1/2" | 1662 | 1582
127181 9M0 | AUTOFLOW® - Kompaktowy automatyczny regulator natężenia przepływu O1 1/2" | 1662 | 1582
127181 9M5 | AUTOFLOW® - Kompaktowy automatyczny regulator natężenia przepływu O1 1/2" | 1662 | 1582
127191 10M | AUTOFLOW® - Kompaktowy automatyczny regulator natężenia przepływu O2" | 1783 | 1698
127191 11M | AUTOFLOW® - Kompaktowy automatyczny regulator natężenia przepływu O2" | 1783 | 1698
127191 4M5 | AUTOFLOW® - Kompaktowy automatyczny regulator natężenia przepływu O2" | 1783 | 1698
127191 4M7 | AUTOFLOW® - Kompaktowy automatyczny regulator natężenia przepływu O 2" | 1898 | 1807
127191 5M0 | AUTOFLOW® - Kompaktowy automatyczny regulator natężenia przepływu O2" | 1783 | 1698
127191 5M5 | AUTOFLOW® - Kompaktowy automatyczny regulator natężenia przepływu O2" | 1783 | 1698
127191 6M0 | AUTOFLOW® - Kompaktowy automatyczny regulator natężenia przepływu O2" | 1783 | 1698
127191 6M5 | AUTOFLOW® - Kompaktowy automatyczny regulator natężenia przepływu O2" | 1783 | 1698
127191 7M0 | AUTOFLOW® - Kompaktowy automatyczny regulator natężenia przepływu O2" | 1783 | 1698
127191 7M5 | AUTOFLOW® - Kompaktowy automatyczny regulator natężenia przepływu O2" | 1783 | 1698
127191 8M0 | AUTOFLOW® - Kompaktowy automatyczny regulator natężenia przepływu O2" | 1783 | 1698
127191 8M5 | AUTOFLOW® - Kompaktowy automatyczny regulator natężenia przepływu O2" | 1783 | 1698
127191 9M0 | AUTOFLOW® - Kompaktowy automatyczny regulator natężenia przepływu O2" | 1783 | 1698
127191 9M5 | AUTOFLOW® - Kompaktowy automatyczny regulator natężenia przepływu O2" | 1783 | 1698
128141 1M0 | AUTOFLOW® - Kompaktowy automatyczny regulator natężenia przepływu O 1/2" | 418 | 398
128141 1M2 | AUTOFLOW® - Kompaktowy automatyczny regulator natężenia przepływu O 1/2" | 418 | 398
128141 M02 | AUTOFLOW® - Kompaktowy automatyczny regulator natężenia przepływu O 1/2" | 418 | 398
128141 M04 | AUTOFLOW® - Kompaktowy automatyczny regulator natężenia przepływu O 1/2" | 418 | 398
128141 M06 | AUTOFLOW® - Kompaktowy automatyczny regulator natężenia przepływu O 1/2" | 418 | 398
128141 M08 | AUTOFLOW® - Kompaktowy automatyczny regulator natężenia przepływu O 1/2" | 418 | 398
128141 M12 | AUTOFLOW® - Kompaktowy automatyczny regulator natężenia przepływu O 1/2" | 418 | 398
128141 M15 | AUTOFLOW® - Kompaktowy automatyczny regulator natężenia przepływu O 1/2" | 418 | 398
128141 M20 | AUTOFLOW® - Kompaktowy automatyczny regulator natężenia przepływu O 1/2" | 418 | 398
128141 M25 | AUTOFLOW® - Kompaktowy automatyczny regulator natężenia przepływu O 1/2" | 418 | 398
128141 M30 | AUTOFLOW® - Kompaktowy automatyczny regulator natężenia przepływu O 1/2" | 418 | 398
128141 M35 | AUTOFLOW® - Kompaktowy automatyczny regulator natężenia przepływu O 1/2" | 418 | 398
128141 M40 | AUTOFLOW® - Kompaktowy automatyczny regulator natężenia przepływu O 1/2" | 418 | 398
128141 M50 | AUTOFLOW® - Kompaktowy automatyczny regulator natężenia przepływu O 1/2" | 418 | 398
128141 M60 | AUTOFLOW® - Kompaktowy automatyczny regulator natężenia przepływu O 1/2" | 418 | 398
128141 M70 | AUTOFLOW® - Kompaktowy automatyczny regulator natężenia przepływu O 1/2" | 418 | 398
128141 M80 | AUTOFLOW® - Kompaktowy automatyczny regulator natężenia przepływu O 1/2" | 418 | 398
128141 M90 | AUTOFLOW® - Kompaktowy automatyczny regulator natężenia przepływu O 1/2" | 418 | 398
128151 1M0 | AUTOFLOW® - Kompaktowy automatyczny regulator natężenia przepływu O 3/4" | 456 | 434
128151 1M2 | AUTOFLOW® - Kompaktowy automatyczny regulator natężenia przepływu O 3/4" | 456 | 434
128151 1M4 | AUTOFLOW® - Kompaktowy automatyczny regulator natężenia przepływu O 3/4" | 456 | 434
128151 M02 | AUTOFLOW® - Kompaktowy automatyczny regulator natężenia przepływu O 3/4" | 456 | 434
128151 M04 | AUTOFLOW® - Kompaktowy automatyczny regulator natężenia przepływu O 3/4" | 456 | 434
128151 M06 | AUTOFLOW® - Kompaktowy automatyczny regulator natężenia przepływu O 3/4" | 456 | 434
128151 M08 | AUTOFLOW® - Kompaktowy automatyczny regulator natężenia przepływu O 3/4" | 456 | 434
128151 M12 | AUTOFLOW® - Kompaktowy automatyczny regulator natężenia przepływu O 3/4" | 443 | 421
128151 M15 | AUTOFLOW® - Kompaktowy automatyczny regulator natężenia przepływu O 3/4" | 456 | 434
128151 M20 | AUTOFLOW® - Kompaktowy automatyczny regulator natężenia przepływu O 3/4" | 456 | 434
128151 M25 | AUTOFLOW® - Kompaktowy automatyczny regulator natężenia przepływu O 3/4" | 456 | 434
128151 M30 | AUTOFLOW® - Kompaktowy automatyczny regulator natężenia przepływu O 3/4" | 456 | 434
128151 M35 | AUTOFLOW® - Kompaktowy automatyczny regulator natężenia przepływu O 3/4" | 456 | 434
128151 M40 | AUTOFLOW® - Kompaktowy automatyczny regulator natężenia przepływu O 3/4" | 456 | 434
128151 M50 | AUTOFLOW® - Kompaktowy automatyczny regulator natężenia przepływu O 3/4" | 456 | 434
128151 M60 | AUTOFLOW® - Kompaktowy automatyczny regulator natężenia przepływu O 3/4" | 456 | 434
128151 M70 | AUTOFLOW® - Kompaktowy automatyczny regulator natężenia przepływu O 3/4" | 456 | 434
128151 M80 | AUTOFLOW® - Kompaktowy automatyczny regulator natężenia przepływu O 3/4" | 456 | 434
128151 M90 | AUTOFLOW® - Kompaktowy automatyczny regulator natężenia przepływu O 3/4" | 456 | 434
130005 | Elektroniczna stacja pomiaru natężenia przepływu i różnicy ciśnień bez zdalnego urządzenia sterującego, z aplikacją Android® | 24792 | 24792
130006 | Elektroniczna stacja pomiaru natężenia przepływu i różnicy ciśnień w komplecie ze zdalnym urządzeniem sterującym | 30989 | 30989
130063 | Zawór równoważący instalacje ze zmienną kryzą DN 65 | 3214 | 3214
130083 | Zawór równoważący instalacje ze zmienną kryzą DN 80 | 4237 | 4237
130103 | Zawór równoważący instalacje ze zmienną kryzą DN 100 | 5121 | 5121
130123 | Zawór równoważący instalacje ze zmienną kryzą DN 125 | 7366 | 7366
130153 | Zawór równoważący instalacje ze zmienną kryzą DN 150 | 9018 | 9018
130203 | Zawór równoważący ze zmienną kryzą DN 200 | 19963 | 19963
130253 | Zawór równoważący ze zmienną kryzą DN 250 | 27476 | 27476
130303 | Zawór równoważący ze zmienną kryzą DN 300 | 38893 | 38893
130400 | Ręczny zawór równoważący 1/2" | 224 | 224
130500 | Ręczny zawór równoważący 3/4" | 249 | 249
130600 | Ręczny zawór równoważący 1" | 330 | 330
130700 | Ręczny zawór równoważący 11/4" | 380 | 380
130800 | Ręczny zawór równoważący 11/2" | 479 | 479
130900 | Ręczny zawór równoważący 2" | 582 | 582
132060 | Zawór równoważący z przepływomierzem. Bezpośredni odczyt natężenia przepływu. Korpus z żeliwa DN 65 6÷24 m3/h | 5292 | 5292
132080 | Zawór równoważący z przepływomierzem. Bezpośredni odczyt natężenia przepływu. Korpus z żeliwa DN 80 8÷32 m3/h | 6101 | 6101
132100 | Zawór równoważący z przepływomierzem. Bezpośredni odczyt natężenia przepływu. Korpus z żeliwa DN 100 12÷48 m3/h | 7836 | 7836
132402 | Zawór równoważący z przepływomierzem 1/2" 2÷7 l/min | 525 | 525
132512 | Zawór równoważący z przepływomierzem 3/4" 5÷13 l/min | 597 | 597
132522 | Zawór równoważący z przepływomierzem 3/4" 7÷28l/min | 597 | 597
132602 | Zawór równoważący z przepływomierzem 1" 10÷40 l/min | 705 | 705
132702 | Zawór równoważący z przepływomierzem 11/4" 20÷70 l/min | 793 | 793
132802 | Zawór równoważący z przepływomierzem 11/2" 30÷120 l/min | 1201 | 1201
132902 | Zawór równoważący z przepływomierzem 2" 50÷200 l/min | 1401 | 1401
140002 | Trójnik do podłączenia rurki impulsowej. Wymagane dla kołnierzowych regulatorów z serii 140. | 96 | 96
140340 | Regulator różnicy ciśnienia (DPRV) 1/2" 50÷300 mbar z izolacją | 792 | 792
140342 | Regulator różnicy ciśnienia (DPRV) 1/2" 50÷300 mbar bez izolacji | 740 | 740
140350 | Regulator różnicy ciśnienia (DPRV) 3/4" 50÷300 mbar z izolacją | 968 | 968
140352 | Regulator różnicy ciśnienia (DPRV) 3/4” 50÷300 mbar bez izolacji | 767 | 767
140360 | Regulator różnicy ciśnienia (DPRV) 1" 50÷300 mbar z izolacją | 1174 | 1174
140362 | Regulator różnicy ciśnienia (DPRV) 1" 50÷300 mbar bez izolacji | 939 | 939
140370 | Regulator różnicy ciśnienia (DPRV) 1 1/4" 50÷300 mbar z izolacją | 1951 | 1951
140372 | Regulator różnicy ciśnienia (DPRV) 1 1/4" 50÷300 mbar bez izolacji | 1601 | 1601
140380 | Regulator różnicy ciśnienia (DPRV) 1 1/2" 50÷300 mbar z izolacją | 2021 | 2021
140382 | Regulator różnicy ciśnienia (DPCV) 1 1/2” 50÷300 mbar bez izolacji | 1685 | 1685
140392 | Regulator różnicy ciśnienia (DPRV) 2" 50÷300 mbar bez izolacji | 2296 | 2296
140440 | Regulator różnicy ciśnienia (DPRV) 1/2" 250÷600 mbar z izolacją | 802 | 802
140442 | Regulator różnicy ciśnienia (DPRV) 1/2” 250÷600 mbar bez izolacji | 797 | 797
140450 | Regulator różnicy ciśnienia (DPRV) 3/4"250÷600 mbar z izolacją | 980 | 980
140452 | Regulator różnicy ciśnienia (DPRV) 3/4” 250÷600 mbar bez izolacji | 966 | 966
140460 | Regulator różnicy ciśnienia (DPRV) 1" 250÷600 mbar z izolacją | 1187 | 1187
140462 | Regulator różnicy ciśnienia (DPRV) 1" 250÷600 mbar bez izolacji | 1115 | 1115
140470 | Regulator różnicy ciśnienia (DPRV) 1 1/4" 250÷600 mbar z izolacją | 1982 | 1982
140472 | Regulator różnicy ciśnienia (DPRV) 1 1/4” 250÷600 mbar bez izolacji | 1874 | 1874
140480 | Regulator różnicy ciśnienia (DPRV) 1 1/2" 250÷600 mbar z izolacją | 2051 | 2051
140482 | Regulator różnicy ciśnienia (DPRV) 1 1/2" 250÷600 mbar bez izolacji | 1879 | 1879
140492 | Regulator różnicy ciśnienia (DPRV) 2" 250÷600 mbar bez izolacji | 2325 | 2325
140506 | Regulator różnicy ciśnienia (DPRV) DN 65 200÷800 mbar | 10687 | 10687
140508 | Regulator różnicy ciśnienia (DPRV) DN 80 200÷800 mbar | 11632 | 11632
140510 | Regulator różnicy ciśnienia (DPRV) DN 100 200÷800 mbar | 14134 | 14134
140512 | Regulator różnicy ciśnienia (DPRV) DN 125 200÷800 mbar | 17219 | 17219
140515 | Regulator różnicy ciśnienia (DPRV) DN 150 200÷800 mbar | 26715 | 26715
140606 | Regulator różnicy ciśnienia (DPRV) DN 65 800÷1600 mbar | 10857 | 10857
140608 | Regulator różnicy ciśnienia (DPRV) DN 80 800÷1600 mbar | 11719 | 11719
140610 | Regulator różnicy ciśnienia (DPRV) DN 100 800÷1600 mbar | 14651 | 14651
142140 | Zawór odcinający i zawór wstępnej regulacji 1/2" z izolacją | 309 | 309
142150 | Zawór odcinający i zawór wstępnej regulacji 3/4" z izolacją | 339 | 339
142160 | Zawór odcinający i zawór wstępnej regulacji 1" z izolacją | 379 | 379
142170 | Zawór odcinający i zawór wstępnej regulacji 11/4" z izolacją | 655 | 655
142180 | Zawór odcinający i zawór wstępnej regulacji 11/2", z izolacją | 758 | 758
142240 | Zawór odcinający i zawór wstępnej regulacji 1/2" bez izolacji | 264 | 264
142250 | Zawór odcinający i zawór wstępnej regulacji 3/4" bez izolacji | 296 | 296
142260 | Zawór odcinający i zawór wstępnej regulacji 1" bez izolacji | 328 | 328
142270 | Zawór odcinający i zawór wstępnej regulacji 11/4" bez izolacji | 618 | 618
142280 | Zawór odcinający i zawór wstępnej regulacji 11/2" bez izolacji | 723 | 723
142290 | Zawór odcinający i zawór wstępnej regulacji 2" bez izolacji | 914 | 914
142340 | Zawór równoważący 1/2" Kv (m3/h) 0,32÷2,96 | 167 | 167
142345 | Zawór równoważący 1/2" Kv (m3/h) 0,15÷1,60 | 167 | 167
142350 | Zawór równoważący 3/4" 0,47÷4,35 | 264 | 264
145001 | Złączka z uszczelnieniem płaskim 1/2” GW x 3/8” GZ | 29 | 27
145003 | Złączka z uszczelnieniem płaskim 3/4” GW x 1/2” GZ | 30 | 28
145005 | Złączka z uszczelnieniem płaskim 1” GW x 3/4” GZ | 45 | 43
145006 | Złączka z uszczelnieniem płaskim 1” GW x 1” GZ | 80 | 76
145007 | Złączka z uszczelnieniem płaskim 1” GW x 1” GZ | 89 | 85
145008 | Złączka z uszczelnieniem płaskim 1 1/4” GW x 1 1/4” GZ | 129 | 124
145009 | Złączka z uszczelnieniem płaskim 2” GW x 1 1/2” GZ | 187 | 179
145010 | Złączka z uszczelnieniem płaskim 2 1/2” GW x 2” GZ | 280 | 269
145013 | FLOWMATIC® - proporcjonalny siłownik o charakterystyce liniowej (PICV) 24 V | 642 | 617
145014 | Proporcjonalny siłownik liniowy do zaworów regulacyjnych serii 145 0÷10V | 636 | 611
145015 | Proporcjonalny siłownik liniowy do zaworów regulacyjnych serii 145 0÷10 DN32 | 1546 | 1486
145016 | Proporcjonalny siłownik liniowy do zaworów regulacyjnych serii 145 0÷10 DN40-50 | 1776 | 1707
145017 | Obrotowy proporcjonalny siłownik do zaworów regulacyjnych niezależnych od ciśnienia z serii 145 DN 24, DN 40÷DN 50 | 2118 | 2036
145430 H40 | FLOWMATIC® Zawór regulacyjny niezależny od ciśnienia (PICV) DN15 3/8" GZ 0,08-0,40 m3/h | 633 | 608
145430 H80 | FLOWMATIC® Zawór regulacyjny niezależny od ciśnienia (PICV) DN15 3/8" GZ 0,08-0,80 m3/h | 633 | 608
145434 H20 | FLOWMATIC - Zawór regulacyjny niezależny od ciśnienia (PICV) DN 15 1/2" GZ 0,02÷0,20 m3/h | 464 | 446
145437 H20 | FLOWMATIC - Zawór regulacyjny niezależny od ciśnienia (PICV) DN 15 1/2" GZ 0,02÷0,20 m3/h z króćcami pomiarowymi | 518 | 498
145440 H40 | FLOWMATIC® Zawór regulacyjny niezależny od ciśnienia (PICV) DN15 O1/2" | 442 | 425
145440 H80 | FLOWMATIC® Zawór regulacyjny niezależny od ciśnienia (PICV) DN15 O1/2" | 442 | 425
145444 H40 | FLOWMATIC - Zawór regulacyjny niezależny od ciśnienia (PICV) DN 15 3/4" GZ 0,08÷0,40 m3/h | 464 | 446
145444 H80 | FLOWMATIC - Zawór regulacyjny niezależny od ciśnienia (PICV) DN 15 3/4" GZ 0,08÷0,80 m3/h | 464 | 446
145447 H40 | FLOWMATIC - Zawór regulacyjny niezależny od ciśnienia (PICV) DN 15 3/4" GZ 0,08÷0,40 m3/h z króćcami pomiarowymi | 518 | 498
145447 H80 | FLOWMATIC - Zawór regulacyjny niezależny od ciśnienia (PICV) DN 15 3/4" GZ 0,08÷0,80 m3/h z króćcami pomiarowymi | 518 | 498
145550 1H2 | FLOWMATIC® Zawór regulacyjny niezależny od ciśnienia (PICV) DN 20 O3/4" | 595 | 572
145550 1H8 | FLOWMATIC zawór regulacyjny niezależny od ciśnienia. Wersja ze złączkami O3/4" Euroconus 0,18÷1,80 m3/h | 1112 | 1069
145550 H40 | FLOWMATIC® Zawór regulacyjny niezależny od ciśnienia (PICV) DN 20 O3/4" | 595 | 572
145550 H80 | FLOWMATIC® Zawór regulacyjny niezależny od ciśnienia (PICV) DN 20 O3/4" | 595 | 572
145552 1H2 | FLOWMATIC zawór regulacyjny niezależny od ciśnienia. Wersja ze złączkami O3/4" Euroconus 0,12÷1,20 m3/h | 555 | 533
145552 H40 | FLOWMATIC zawór regulacyjny niezależny od ciśnienia. Wersja ze złączkami O3/4" Euroconus 0,08÷0,40 m3/h | 555 | 533
145552 H80 | FLOWMATIC zawór regulacyjny niezależny od ciśnienia. Wersja ze złączkami O3/4" Euroconus 0,08÷0,80 m3/h | 555 | 533
145554 1H2 | FLOWMATIC Zawór regulacyjny niezależny od ciśnienia (PICV) DN 20 1" GZ 0,12÷1,20 m3/h | 498 | 478
145554 H40 | FLOWMATIC - Zawór regulacyjny niezależny od ciśnienia (PICV) DN 20 1" GZ 0,08÷0,40 m3/h | 498 | 478
145554 H80 | FLOWMATIC - Zawór regulacyjny niezależny od ciśnienia (PICV) DN 20 1" GZ 0,08÷0,80 m3/h | 498 | 478
145557 1H2 | FLOWMATIC - Zawór regulacyjny niezależny od ciśnienia (PICV) DN 20 1" GZ 0,12÷1,20 m3/h z króćcami pomiarowymi | 552 | 530
145557 H40 | FLOWMATIC - Zawór regulacyjny niezależny od ciśnienia (PICV) DN 20 1" GZ 0,08÷0,40 m3/h z króćcami pomiarowymi | 552 | 530
145557 H80 | FLOWMATIC - Zawór regulacyjny niezależny od ciśnienia (PICV) DN 20 1" GZ 0,08÷0,80 m3/h z króćcami pomiarowymi | 552 | 530
145560 1H2 | FLOWMATIC® Zawór regulacyjny niezależny od ciśnienia (PICV) DN20 O1" | 595 | 572
145560 H40 | FLOWMATIC® Zawór regulacyjny niezależny od ciśnienia (PICV) DN20 O1" | 595 | 572
145560 H80 | FLOWMATIC® Zawór regulacyjny niezależny od ciśnienia (PICV) DN20 O1" | 595 | 572
145660 1H8 | FLOWMATIC zawór regulacyjny niezależny od ciśnienia. Wersja ze złączkami O1" Euroconus 0,18÷1,80 m3/h | 1176 | 1130
145660 3H0 | FLOWMATIC Zawór regulacyjny niezależny od ciśnienia (PICV) DN 25 1" | 1121 | 1077
145664 1H8 | FLOWMATIC Zawór regulacyjny niezależny od ciśnienia (PICV) DN 25 1 1/4" GZ 0,18÷1,80 m3/h | 946 | 909
145664 3H0 | FLOWMATIC - Zawór regulacyjny niezależny od ciśnienia (PICV) DN25 1 1/4"GZ 0,30÷3,00 m3/h | 946 | 909
145667 1H8 | FLOWMATIC - Zawór regulacyjny niezależny od ciśnienia (PICV) DN 25 1 1/4” GZ 0,18÷1,80 m3/h z króćcami pomiarowymi | 1009 | 970
145667 3H0 | FLOWMATIC - Zawór regulacyjny niezależny od ciśnienia (PICV) DN 25 1 1/4” GZ 0,30÷3,00 m3/h z króćcami pomiarowymi | 1009 | 970
145667 3H7 | FLOWMATIC - Zawór regulacyjny niezależny od ciśnienia (PICV) DN 25 1 1/4” GZ 0,37÷3,70 m3/h z króćcami pomiarowymi | 1009 | 970
145770 1H8 | FLOWMATIC zawór regulacyjny niezależny od ciśnienia. Wersja ze złączkami O1 1/4" Euroconus 0,18÷1,80 m3/h | 1247 | 1199
145770 3H0 | FLOWMATIC® Zawór regulacyjny niezależny od ciśnienia (PICV) DN32 O11/4" | 1190 | 1144
145771 | FLOWMATIC® Zawór regulacyjny niezależny od ciśnienia (PICV) DN32 O11/4" | 1490 | 1432
145881 | FLOWMATIC® Zawór regulacyjny niezależny od ciśnienia (PICV) DN40 O11/2" | 3184 | 3061
145895 | FLOWMATIC® Zawór regulacyjny niezależny od ciśnienia DN40 2” GZ 2,9÷9,3 m3/h | 2403 | 2310
145905 | FLOWMATIC® Zawór regulacyjny niezależny od ciśnienia DN50 2 1/2”GZ 5,1÷18,8 m3/h | 3755 | 3610
145991 | FLOWMATIC® Zawór regulacyjny niezależny od ciśnienia (PICV) DN50 O2" | 3263 | 3137
146000 | Pokrętło regulacyjne dla zaworów serii 146 | 969 | 931
146014 | Proporcjonalny siłownik liniowy do zaworów regulacyjnych serii 146. 0÷10V | 2616 | 2515
146015 | Proporcjonalny siłownik liniowy do zaworów regulacyjnych serii 146. 0÷10V X D | 2987 | 2872
146025 | Proporcjonalny siłownik, obrotowy dla zaworów regulacyjnych z serii 146, 24 V, 0(2)–10 V | 3431 | 3299
146060 | Zawór regulacyjny niezależny od ciśnienia (PICV) DN65 wersja kołnierzowa 6÷26 m3/h | 8775 | 8437
146080 | Zawór regulacyjny niezależny od ciśnienia (PICV) DN80 wersja kołnierzowa 8÷36 m3/h | 9671 | 9299
146100 | Zawór regulacyjny niezależny od ciśnienia (PICV) DN100 wersja kołnierzowa 16÷82,5 m3/h | 11401 | 10962
146120 | Zawór regulacyjny niezależny od ciśnienia (PICV) DN125 wersja kołnierzowa 20÷125 m3/h | 17420 | 16750
146150 | Zawór regulacyjny niezależny od ciśnienia (PICV) DN150 wersja kołnierzowa 27÷160 m3/h | 24465 | 23524
149400 H10 | Zestaw przyłączeniowy dla klimakonwektorów ze zwężką Venturiego DN 15 kv zwężki = 0,25; 0,02÷0,10 m3/h | 1571 | 1510
149400 H20 | Zestaw przyłączeniowy dla klimakonwektorów ze zwężką Venturiego DN 15 kv zwężki =0,5; 0,02÷0,20 m3/h | 1571 | 1510
149400 H40 | Zestaw przyłączeniowy dla klimakonwektorów ze zwężką Venturiego DN 15 kv zwężki = 1,1; 0,08÷0,40 m3/h | 1571 | 1510
149400 H80 | Zestaw przyłączeniowy dla klimakonwektorów ze zwężką Venturiego DN 15 kv zwężki = 2,35; 0,08÷0,80 m3/h | 1571 | 1510
149410 H20 | Zestaw przyłączeniowy dla klimakonwektorów bez zwężki Venturiego DN 15; 0,02÷0,20 m3/h | 1496 | 1438
149410 H40 | Zestaw przyłączeniowy dla klimakonwektorów bez zwężki Venturiego DN 15; 0,08÷0,40 m3/h | 1496 | 1438
149410 H80 | Zestaw przyłączeniowy dla klimakonwektorów bez zwężki Venturiego DN 15; 0,08÷0,80 m3/h | 1496 | 1438
149500 1H2 | Zestaw przyłączeniowy dla klimakonwektorów ze zwężką Venturiego DN 20 kv zwężki = 5; 0,12÷1,20 m3/h | 1571 | 1510
149500 H10 | Zestaw przyłączeniowy dla klimakonwektorów ze zwężką Venturiego DN 20 kv zwężki = 0,25; 0,02÷0,10 m3/h | 1571 | 1510
149500 H20 | Zestaw przyłączeniowy dla klimakonwektorów ze zwężką Venturiego DN 20 kv zwężki = 0,5; 0,02÷0,20 m3/h | 1571 | 1510
149500 H40 | Zestaw przyłączeniowy dla klimakonwektorów ze zwężką Venturiego DN 20 kv zwężki = 1,2; 0,08÷0,40 m3/h | 1571 | 1510
149500 H80 | Zestaw przyłączeniowy dla klimakonwektorów ze zwężką Venturiego DN 20 kv zwężki = 2,5; 0,08÷0,80 m3/h | 1571 | 1510
149510 1H2 | Zestaw przyłączeniowy dla klimakonwektorów bez zwężki Venturiego DN 20; 0,12÷1,20 m3/h | 1496 | 1438
149510 H20 | Zestaw przyłączeniowy dla klimakonwektorów bez zwężki Venturiego DN 20; 0,02÷0,20 m3/h | 1496 | 1438
149510 H40 | Zestaw przyłączeniowy dla klimakonwektorów bez zwężki Venturiego DN 20; 0,08÷0,40 m3/h | 1496 | 1438
149510 H80 | Zestaw przyłączeniowy dla klimakonwektorów bez zwężki Venturiego DN 20; 0,08÷0,80 m3/h | 1496 | 1438
149600 1H8 | Zestaw przyłączeniowy dla klimakonwektorów ze zwężką Venturiego DN 25 kv zwężki = 5; 0,18÷1,80 m3/h | 2045 | 1966
149600 3H0 | Zestaw przyłączeniowy dla klimakonwektorów ze zwężką Venturiego DN 25 kv zwężki = 8; 0,3÷3,00 m3/h | 2045 | 1966
149610 1H8 | Zestaw przyłączeniowy dla klimakonwektorów bez zwężki Venturiego DN 25; 0,18÷1,80 m3/h | 1968 | 1892
149610 3H0 | Zestaw przyłączeniowy dla klimakonwektorów bez zwężki Venturiego DN 25; 0,30÷3,00 m3/h | 1968 | 1892
150006 | Czujnik zanurzeniowy dla regulatora lub termostatu serii 257 i do regulatora serii 1520 (zasilanie lub powrót) | 384 | 365
150009 | Czujnik kontaktowy dla regulatora lub termostatu serii 257 i do regulatora serii 1520 (zasilanie lub powrót) | 368 | 350
150029 | Gniazdo dla czujnika zanurzeniowego - kod 150006, 1/4” GZ | 154 | 146
152001 | Cyfrowy regulator temperatury z czujnikiem przylgowym i czujnikiem zewnętrznym 1 kanał | 6518 | 6207
152002 | Cyfrowy regulator temperatury z czujnikiem przylgowym i czujnikiem zewnętrznym 2 kanały | 7114 | 6775
152003 | Cyfrowy regulator temperatury z czujnikiem przylgowym i czujnikiem zewnętrznym 3 kanały | 8161 | 7772
152021 | Cyfrowy regulator temperatury do ogrzewania i chłodzenia 1 kanał | 7800 | 7428
161002 | Czujnik temperatury zewnętrznej | 843 | 802
161003 | Czujnik ciśnienia 1/2” | 1165 | 1109
161004 | Czujnik punktu rosy | 3492 | 3325
161005 | Termostat | 1526 | 1453
161006 | Czujnik Pt1000 O6 przewód 2,5 m | 150 | 142
161010 | Cyfrowy regulator do ogrzewania i chłodzenia | 2329 | 2218
161012 | Czujnik przylgowy Pt1000 O6 przewód 2,5 m | 265 | 252
161013 | Rurka zanurzeniowa dla czujnika dł. 60 mm | 131 | 124
161014 | Rurka zanurzeniowa dla czujnika dł. 100 mm | 162 | 154
161015 | Czujnik Pt1000 O6 przewód 1,5 m | 180 | 171
165001 | Uchwyt montażowy ze stali nierdzewnej do urządzeń serii 165, 166 i 167 | 244 | 232
165002 | Przyłącze z gwintem wewnętrznym z nakrętką oraz uszczelką do serii 165, 166 i 167 1 1/2" GW x 1” GW | 93 | 88
165003 | Gniazdo montażu czujnika do urządzeń serii 165, 166 i 167 | 140 | 133
165004 | Zestaw termostatu bezpieczeństwa do urządzeń serii 165, 166 i 167 | 203 | 193
165006 | Para zakończeń nieosiowych 1 1/2" GW nakrętka x 1” GW | 303 | 288
165007 | Czujnik termostatu bezpieczeństwa do urządzeń serii 165, 166 i 167 Min. temperatura bezpieczeństwa 10°C ±3 | 204 | 194
165010 | Element obejściowy dla grup pompowych serii 165, 166 i 167 | 663 | 631
165601UPM | Grupa pompowa dla instalacji grzewczych. Izolowana. DN 32. Pompa UPML 25-105. Bez zaworu mieszającego. | 5194 | 4994
165640HE3 | Grupa pompowa dla instalacji grzewczych i klimatyzacyjnych. Izolowana. DN 25. Pompa Para 25/7. Bez zaworu mieszającego. | 2892 | 2780
165641HE4 | Grupa pompowa dla instalacji grzewczych i klimatyzacyjnych. Izolowana. DN 32. Pompa Para 25/9. Bez zaworu mieszającego. | 4367 | 4199
166001 | Termostatyczny zawór mieszający 25°/50° C | 794 | 763
166005 | Termostatyczny zawór mieszający 40°/70° C | 794 | 763
166600A2L | Grupa pompowa z termostatycznym zaworem mieszającym (25°-50°) 1" GW. Pompa UPM3SAuto L 25-60. | 4972 | 4780
166601UPM | Grupa pompowa z termostatycznym zaworem mieszającym (40°-70°) 1" GW. Pompa UPM3S Auto L 25-60. | 6098 | 5863
166605A2L |  | 4972 | 4780
167652HE1 | Grupa pompowa z zaworem mieszającym z siłownikiem dla instalacji centralnego ogrzewania i klimatyzacji 1” GW. Pompa UPM3S Auto L 25-60. Siłownik 230 V. | 5212 | 5011
167652HE3 | Grupa pompowa z trójdrogowym zaworem mieszającym z siłownikiem dla instalacji grzewczych i chłodniczych 1" GW. Pompa Para 25-7. Siłownik 230 V. | 5336 | 5130
167654HE1 | Grupa pompowa z zaworem mieszającym z siłownikiem dla instalacji centralnego ogrzewania i klimatyzacji 1” GW. Pompa UPM3S Auto L 25-60. Siłownik 24 V. | 5493 | 5281
167662HE2 | Grupa pompowa z zaworem mieszającym z siłownikiem dla instalacji centralnego ogrzewania i klimatyzacji 1” GW. Pompa UPML 25-105. Siłownik 230 V. | 5811 | 5587
167664HE2 | Grupa pompowa z zaworem mieszającym z siłownikiem dla instalacji centralnego ogrzewania i klimatyzacji 1” GW. Pompa UPML 25-105. Siłownik 24 V. | 6042 | 5809
182000 | Obejście różnicowe ze stałą nastawą 25kPa z króćcem elastycznym | 224 | 215
182001 | Obejście obiegu pierwotnego z serii 182 | 515 | 495
18250 | Termostatyczny zespół regulacyjny - regulacja stałotemperaturowa | 6285 | 6043
182521 | Zespół regulacyjny - regulacja stałotemperaturowa | 2661 | 2558
182521A2L | Zespół regulacyjny - regulacja stałotemperaturowa 3/4” GZ | 4082 | 3925
1825C1A2L | Zespół regulacyjny – regulacja stałotemperaturowa. Wstępnie zmontowany w skrzynce inspekcyjnej . 3 wyjścia | 6239 | 5999
1825C5A2L | Zespół regulacyjny – regulacja stałotemperaturowa - bez skrzynki. 3 wyjścia | 5199 | 4999
1825C7A2L | Zespół regulacyjny - regulacja stałotemperaturowa. Wstępnie zmontowana w skrzynce. 3 wyjścia | 5974 | 5744
1825D1A2L | Zespół regulacyjny – regulacja stałotemperaturowa. Wstępnie zmontowany w skrzynce inspekcyjnej. 4 wyjścia | 6343 | 6099
1825D5A2L | Zespół regulacyjny – regulacja stałotemperaturowa - bez skrzynki. 4 wyjścia | 5465 | 5254
1825D7A2L | Zespół regulacyjny - regulacja stałotemperaturowa. Wstępnie zmontowana w skrzynce. 4 wyjścia | 6139 | 5902
1825E1A2L | Zespół regulacyjny – regulacja stałotemperaturowa. Wstępnie zmontowany w skrzynce inspekcyjnej. 5 wyjść | 6447 | 6199
1825E5A2L | Zespół regulacyjny – regulacja stałotemperaturowa - bez skrzynki. 5 wyjść | 5615 | 5399
1825E7A2L | Zespół regulacyjny - regulacja stałotemperaturowa. Wstępnie zmontowana w skrzynce. 5 wyjść | 6326 | 6082
1825F1A2L | Zespół regulacyjny – regulacja stałotemperaturowa. Wstępnie zmontowany w skrzynce inspekcyjnej. 6 wyjść | 6759 | 6499
1825F5A2L | Zespół regulacyjny – regulacja stałotemperaturowa - bez skrzynki. 6 wyjść | 5719 | 5499
1825F7A2L | Zespół regulacyjny - regulacja stałotemperaturowa. Wstępnie zmontowana w skrzynce. 6 wyjść | 6646 | 6390
1825G1A2L | Zespół regulacyjny – regulacja stałotemperaturowa. Wstępnie zmontowany w skrzynce inspekcyjnej. 7 wyjść | 7071 | 6799
1825G5 | Zespół regulacyjny (z technopolimeru) - regulacja stałotemperaturowa 7 wyjść, O3/4" bez skrzynki | 4347 | 4179
1825G5A2L | Zespół regulacyjny – regulacja stałotemperaturowa - bez skrzynki. 7 wyjść | 6031 | 5799
1825G7A2L | Zespół regulacyjny - regulacja stałotemperaturowa. Wstępnie zmontowana w skrzynce. 7 wyjść | 6916 | 6650
1825H1A2L | Zespół regulacyjny – regulacja stałotemperaturowa. Wstępnie zmontowany w skrzynce inspekcyjnej. 8 wyjść | 7279 | 6999
1825H5A2L | Zespół regulacyjny – regulacja stałotemperaturowa - bez skrzynki. 8 wyjść | 6239 | 5999
1825H7A2L | Zespół regulacyjny - regulacja stałotemperaturowa. Wstępnie zmontowana w skrzynce. 8 wyjść | 7078 | 6805
1825I1A2L | Zespół regulacyjny – regulacja stałotemperaturowa. Wstępnie zmontowany w skrzynce inspekcyjnej. 9 wyjść | 7383 | 7099
1825I5 | Zespół regulacyjny (z technopolimeru) - regulacja stałotemperaturowa 9 wyjść, O3/4" bez skrzynki | 4597 | 4420
1825I5A2L | Zespół regulacyjny – regulacja stałotemperaturowa - bez skrzynki. 9 wyjść | 6343 | 6099
1825I7A2L | Zespół regulacyjny - regulacja stałotemperaturowa. Wstępnie zmontowana w skrzynce. 9 wyjść | 7171 | 6895
1825L1A2L | Zespół regulacyjny – regulacja stałotemperaturowa. Wstępnie zmontowany w skrzynce inspekcyjnej. 10 wyjść | 7591 | 7299
1825L5A2L | Zespół regulacyjny – regulacja stałotemperaturowa - bez skrzynki. 10 wyjść | 6551 | 6299
1825L7A2L | Zespół regulacyjny - regulacja stałotemperaturowa. Wstępnie zmontowana w skrzynce. 10 wyjść | 7526 | 7236
1825M1A2L | Zespół regulacyjny – regulacja stałotemperaturowa. Wstępnie zmontowany w skrzynce inspekcyjnej. 11 wyjść | 7799 | 7499
1825M5A2L | Zespół regulacyjny – regulacja stałotemperaturowa - bez skrzynki. 11 wyjść | 6759 | 6499
1825M7A2L | Zespół regulacyjny - regulacja stałotemperaturowa. Wstępnie zmontowana w skrzynce. 11 wyjść | 7719 | 7422
1825N1A2L | Zespół regulacyjny – regulacja stałotemperaturowa. Wstępnie zmontowany w skrzynce inspekcyjnej. 12 wyjść | 8007 | 7699
1825N5A2L | Zespół regulacyjny – regulacja stałotemperaturowa - bez skrzynki. 12 wyjść | 6967 | 6699
1825N7A2L | Zespół regulacyjny - regulacja stałotemperaturowa. Wstępnie zmontowana w skrzynce. 12 wyjść | 7892 | 7588
1825O1A2L | Zespół regulacyjny – regulacja stałotemperaturowa. Wstępnie zmontowany w skrzynce inspekcyjnej. 13 wyjść | 8111 | 7799
1825O5A2L | Zespół regulacyjny – regulacja stałotemperaturowa - bez skrzynki. 13 wyjść | 7071 | 6799
1825O7A2L | Zespół regulacyjny - regulacja stałotemperaturowa. Wstępnie zmontowana w skrzynce. 13 wyjść | 8166 | 7851
182621A2L 002 | Zespół regulacyjny - regulacja stałotemperaturowa. 2 wyjścia obiegu pierwotnego. | 4497 | 4324
182621A2L 003 | Zespół regulacyjny - regulacja stałotemperaturowa. 3 wyjścia obiegu pierwotnego. | 4461 | 4289
1826C1A2L 002 | Zespół regulacyjny – regulacja stałotemperaturowa. Wstępnie zmontowany w skrzynce inspekcyjnej. 3 wyjścia. Dodatkowy rozdzielacz obiegu pierwotnego z dwoma wyjściami. | 7279 | 6999
1826C5A2L 002 | Zespół regulacyjny - regulacja stałotemperaturowa. 3 wyjścia. Dodatkowy rozdzielacz obiegu pierwotnego z dwoma wyjściami. | 6239 | 5999
1826D1A2L 002 | Zespół regulacyjny – regulacja stałotemperaturowa. Wstępnie zmontowany w skrzynce inspekcyjnej. 4 wyjścia. Dodatkowy rozdzielacz obiegu pierwotnego z dwoma wyjściami. | 7591 | 7299
1826D5A2L 002 | Zespół regulacyjny - regulacja stałotemperaturowa. 4 wyjścia. Dodatkowy rozdzielacz obiegu pierwotnego z dwoma wyjściami. | 6551 | 6299
1826E1A2L 002 | Zespół regulacyjny – regulacja stałotemperaturowa. Wstępnie zmontowany w skrzynce inspekcyjnej. 5 wyjść. Dodatkowy rozdzielacz obiegu pierwotnego z dwoma wyjściami. | 7799 | 7499
1826E5A2L 002 | Zespół regulacyjny - regulacja stałotemperaturowa. 5 wyjść. Dodatkowy rozdzielacz obiegu pierwotnego z dwoma wyjściami. | 6759 | 6499
1826F1A2L 002 | Zespół regulacyjny – regulacja stałotemperaturowa. Wstępnie zmontowany w skrzynce inspekcyjnej. 6 wyjść. Dodatkowy rozdzielacz obiegu pierwotnego z dwoma wyjściami. | 8007 | 7699
1826F5A2L 002 | Zespół regulacyjny - regulacja stałotemperaturowa. 6 wyjść. Dodatkowy rozdzielacz obiegu pierwotnego z dwoma wyjściami. | 6967 | 6699
1826G1A2L 002 | Zespół regulacyjny – regulacja stałotemperaturowa. Wstępnie zmontowany w skrzynce inspekcyjnej. 7 wyjść. Dodatkowy rozdzielacz obiegu pierwotnego z dwoma wyjściami. | 8215 | 7899
1826G5A2L 002 | Zespół regulacyjny - regulacja stałotemperaturowa. 7 wyjść. Dodatkowy rozdzielacz obiegu pierwotnego z dwoma wyjściami. | 7175 | 6899
1826H1A2L 002 | Zespół regulacyjny – regulacja stałotemperaturowa. Wstępnie zmontowany w skrzynce inspekcyjnej. 8 wyjść. Dodatkowy rozdzielacz obiegu pierwotnego z dwoma wyjściami. | 8319 | 7999
1826H5A2L 002 | Zespół regulacyjny - regulacja stałotemperaturowa. 8 wyjść. Dodatkowy rozdzielacz obiegu pierwotnego z dwoma wyjściami. | 7279 | 6999
1826I1A2L 002 | Zespół regulacyjny – regulacja stałotemperaturowa. Wstępnie zmontowany w skrzynce inspekcyjnej. 9 wyjść. Dodatkowy rozdzielacz obiegu pierwotnego z dwoma wyjściami. | 8423 | 8099
1826I5A2L 002 | Zespół regulacyjny - regulacja stałotemperaturowa. 9 wyjść. Dodatkowy rozdzielacz obiegu pierwotnego z dwoma wyjściami. | 7383 | 7099
1826L1A2L 002 | Zespół regulacyjny – regulacja stałotemperaturowa. Wstępnie zmontowany w skrzynce inspekcyjnej. 10 wyjść. Dodatkowy rozdzielacz obiegu pierwotnego z dwoma wyjściami. | 8527 | 8199
1826L5A2L 002 | Zespół regulacyjny - regulacja stałotemperaturowa. 10 wyjść. Dodatkowy rozdzielacz obiegu pierwotnego z dwoma wyjściami. | 7487 | 7199
1826M1A2L 002 | Zespół regulacyjny – regulacja stałotemperaturowa. Wstępnie zmontowany w skrzynce inspekcyjnej. 11 wyjść. Dodatkowy rozdzielacz obiegu pierwotnego z dwoma wyjściami. | 8735 | 8399
1826M5A2L 002 | Zespół regulacyjny - regulacja stałotemperaturowa. 11 wyjść. Dodatkowy rozdzielacz obiegu pierwotnego z dwoma wyjściami. | 7695 | 7399
1826N1A2L 002 | Zespół regulacyjny – regulacja stałotemperaturowa. Wstępnie zmontowany w skrzynce inspekcyjnej. 12 wyjść. Dodatkowy rozdzielacz obiegu pierwotnego z dwoma wyjściami. | 8943 | 8599
1826N5A2L 002 | Zespół regulacyjny - regulacja stałotemperaturowa. 12 wyjść. Dodatkowy rozdzielacz obiegu pierwotnego z dwoma wyjściami. | 7903 | 7599
1826O1A2L 002 | Zespół regulacyjny – regulacja stałotemperaturowa. Wstępnie zmontowany w skrzynce inspekcyjnej. 13 wyjść. Dodatkowy rozdzielacz obiegu pierwotnego z dwoma wyjściami. | 9151 | 8799
1826O5A2L 002 | Zespół regulacyjny - regulacja stałotemperaturowa. 13 wyjść. Dodatkowy rozdzielacz obiegu pierwotnego z dwoma wyjściami. | 7852 | 7550
19101 | Termometr 0-80°C D 50 | 97 | 97
200000 | Głowica termostatyczna z wbudowanym czujnikiem cieczowym, z adapterem, seria 200 | 95 | 95
200001 | Głowica termostatyczna z wbudowanym czujnikiem cieczowym | 113 | 113
200013 | Głowica termostatyczna do armatury grzejnikowej dekoracyjnej. Z wbudowanym czujnikiem. Wykończenie: chrom | 175 | 175
200015 | Głowica termostatyczna do armatury grzejnikowej dekoracyjnej. Z wbudowanym czujnikiem, elementem zabezpieczającym przed zmianą nastaw i kradzieżą oraz klucz. Wykończenie: chrom | 469 | 469
201000 | Głowica termostatyczna ze zdalnym czujnikiem | 457 | 457
202000 | Głowica termostatyczna z wyświetlaczem temperatury | 223 | 223
203502 | Głowica termostatyczna z czujnikiem przylgowym 20÷50°C | 394 | 394
203702 | Głowica termostatyczna z czujnikiem przylgowym 40÷90°C | 330 | 330
204000 | Głowica termostatyczna z wbudowanym czujnikiem cieczowym, z adapterem, seria 204 | 74 | 74
204100 | Głowica termostatyczna ze zdalnym czujnikiem | 328 | 328
204900 | Głowica termostatyczna z wbudowanym czujnikiem cieczowym, z adapterem, zakres regulacji temp od 16 °C do 28 °C | 74 | 74
205000 | Głowica termostatyczna do armatury grzejnikowej dekoracyjnej. Z wbudowanym czujnikiem. Wykończenie: białe, seria 205 | 183 | 183
205005 | Głowica termostatyczna do armatury grzejnikowej dekoracyjnej. Z wbudowanym czujnikiem, elementem zabezpieczającym przed zmianą nastaw i specjalnym kluczem Wykonczenie: białe | 276 | 276
209000 | Element zabezpieczający przed zmianą nastaw i kradzieżą. Do głowic termostatycznych serii 200, 204, 202 i 205. | 39 | 37
209001 | Specjalny klucz imbusowy do elementu zabezpieczającego przed zmianą nastaw i kradzieżą | 30 | 28
209004 | Element zabezpieczający przed zmianą nastaw i kradzieżą. Wykończenie: chrom | 64 | 61
215001 | Sensor - Bezprzewodowy czujnik temperatury otoczenia, biały | 283 | 272
215001 BLK | Sensor - Bezprzewodowy czujnik temperatury otoczenia, czarny | 282 | 271
215002 | Sensor PRO - Bezprzewodowy czujnik temperatury otoczenia z możliwością podłączenia kotła, biały | 361 | 347
215002 BLK | Sensor PRO - Bezprzewodowy czujnik temperatury otoczenia z możliwością podłączenia kotła, czarny | 361 | 347
215015 | Gateway PRO - Bezprzewodowa bramka do regulacji wielostrefowej z wbudowanym modułem, biały | 3716 | 3573
215015 BLK | Gateway PRO - Bezprzewodowa bramka do regulacji wielostrefowej z wbudowanym modułem, czarny | 3734 | 3590
215100 | Gateway - Bezprzewodowa bramka do regulacji wielostrefowej, biały | 1770 | 1701
215100 BLK | Gateway - Bezprzewodowa bramka do regulacji wielostrefowej, czarny | 1777 | 1708
215510 | Comfort control - Elektroniczna głowica dla zaworów termostatycznych, biały | 604 | 580
215510 BLK | Comfort control - Elektroniczna głowica dla zaworów termostatycznych, czarny | 610 | 586
220302 | Grzejnikowy zawór termostatyczny kątowy 3/8" GW, bez nastawy wstępnej | 68 | 68
220402 | Grzejnikowy zawór termostatyczny kątowy 1/2" GW, bez nastawy wstępnej | 76 | 76
220500 | Grzejnikowy zawór termostatyczny kątowy 3/4" GW, bez nastawy wstępnej, bez uszczelki gumowej | 107 | 107
221302 | Grzejnikowy zawór termostatyczny prosty 3/8" GW, bez nastawy wstępnej | 75 | 75
221402 | Grzejnikowy zawór termostatyczny prosty 1/2" GW, bez nastawy wstępnej | 77 | 77
221500 | Grzejnikowy zawór termostatyczny prosty 3/4" GW, bez nastawy wstępnej, bez uszczelki gumowej | 111 | 111
222302 | Grzejnikowy zawór termostatyczny kątowy 3/8" GZ, bez nastawy wstępnej | 75 | 75
222402 | Grzejnikowy zawór termostatyczny kątowy 1/2" GZ, bez nastawy wstępnej | 76 | 76
223302 | Grzejnikowy zawór termostatyczny prosty 3/8" GZ, bez nastawy wstępnej | 76 | 76
223402 | Grzejnikowy zawór termostatyczny prosty 1/2" GZ, bez nastawy wstępnej | 76 | 76
224302 | Aksjalny grzejnikowy zawór termostatyczny 3/8" GW, bez nastawy wstępnej | 89 | 89
224402 | Aksjalny grzejnikowy zawór termostatyczny 1/2" GW, bez nastawy wstępnej | 102 | 102
225312 | 3-osiowy grzejnikowy zawór termostatyczny. Wykonanie prawe 3/8" GW, bez nastawy wstępnej | 118 | 118
225322 | 3-osiowy grzejnikowy zawór termostatyczny. Wykonanie lewe 3/8" GW, bez nastawy wstępnej | 118 | 118
225352 | 3-osiowy grzejnikowy zawór odcinający. Wykonanie prawe 3/8" GW bez nastawy wstępnej | 129 | 129
225362 | 3-osiowy grzejnikowy zawór odcinający. Wykonanie lewe 3/8" GW bez nastawy wstępnej | 129 | 129
225412 | 3-osiowy grzejnikowy zawór termostatyczny. Wykonanie prawe 1/2" GW bez nastawy wstępnej | 119 | 119
225422 | 3-osiowy grzejnikowy zawór termostatyczny. Wykonanie lewe 1/2" GW bez nastawy wstępnej | 132 | 132
225452 | 3-osiowy grzejnikowy zawór odcinający. Wykonanie prawe 1/2" GW bez nastawy wstępnej | 142 | 142
225462 | 3-osiowy grzejnikowy zawór odcinający. Wykonanie lewe 1/2" GW bez nastawy wstępnej | 142 | 142
226412 | 3-osiowy grzejnikowy zawór termostatyczny. Wykonanie prawe 1/2" GZ, bez nastawy wstępnej | 134 | 134
226422 | 3-osiowy grzejnikowy zawór termostatyczny. Wykonanie lewe 1/2" GZ, bez nastawy wstępnej | 134 | 134
226452 | 3-osiowy grzejnikowy zawór odcinający. Wykonanie prawe 1/2" GZ bez nastawy wstępnej | 146 | 146
226462 | 3-osiowy grzejnikowy zawór odcinający. Wykonanie lewe 1/2" GZ bez nastawy wstępnej | 146 | 146
227402 | Aksjalny grzejnikowy zawór termostatyczny 1/2" GZ 23 p.1,5, bez nastawy wstępnej | 106 | 106
230000 | Wymienna wkładka dla zaworów z serii 230, 231, 232, 233, 234 i 237 | 133 | 133
230100 | Zestaw do pomiaru różnicy ciśnień w instalacjach z zaworami dynamicznymi | 9238 | 9238
230302 | DYNAMICAL® – Kątowy dynamiczny grzejnikowy zawór termostatyczny, 3/8” GW, zakres przep. 20-120 l/h | 168 | 168
230312 | DYNAMICAL® – Kątowy dynamiczny grzejnikowy zawór termostatyczny, 3/8” GW, zakres przep. 10-80 l/h | 168 | 168
230402 | DYNAMICAL® – Kątowy dynamiczny grzejnikowy zawór termostatyczny, 1/2” GW, zakres przep. 20-120 l/h | 176 | 176
230412 | DYNAMICAL® – Kątowy dynamiczny grzejnikowy zawór termostatyczny, 1/2"GW, zakres przep. 10-80 l/h | 176 | 176
230500 | DYNAMICAL® – Kątowy dynamiczny grzejnikowy zawór termostatyczny, 3/4” GW, bez uszczelki gumowej, zakres przep. 20-120 l/h | 210 | 210
231302 | DYNAMICAL® – Prosty dynamiczny grzejnikowy zawór termostatyczny 3/8” GW, zakres przep. 20-120 l/h | 169 | 169
231312 | DYNAMICAL® – Prosty dynamiczny grzejnikowy zawór termostatyczny 3/8” GW, zakres przep. 10-80 l/h | 169 | 169
231402 | DYNAMICAL® – Prosty dynamiczny grzejnikowy zawór termostatyczny, 1/2” GW, zakres przep. 20-120 l/h | 178 | 178
231412 | DYNAMICAL® – Prosty dynamiczny grzejnikowy zawór termostatyczny 1/2” GW, 10–80 l/h | 178 | 178
231500 | DYNAMICAL® – Prosty dynamiczny grzejnikowy zawór termostatyczny, 3/4” GW, bez uszczelki gumowej, zakres przep. 20-120 l/h | 209 | 209
232302 | DYNAMICAL® – Kątowy dynamiczny grzejnikowy zawór termostatyczny, 3/8”, 23p.1,5 GZ zakres przep. 20-120 l/h | 168 | 168
232402 | DYNAMICAL® – Kątowy dynamiczny grzejnikowy zawór termostatyczny, 1/2”, 23p.1,5 GZ zakres przep. 20-120 l/h | 175 | 175
232412 | DYNAMICAL® – Kątowy dynamiczny termostatyczny zawór grzejnikowy 1/2”, 23p.1,5 GZ zakres przep. 10-80 l/h | 169 | 169
233302 | DYNAMICAL® – Prosty dynamiczny grzejnikowy zawór termostatyczny, 3/8”, 23p.1,5 GZ zakres przep. 20-120 l/h | 177 | 177
233402 | DYNAMICAL® – Prosty dynamiczny grzejnikowy zawór termostatyczny, 1/2”, 23p.1,5 GZ zakres przep. 20-120 l/h | 180 | 180
233412 | DYNAMICAL® – Prosty dynamiczny grzejnikowy zawór termostatyczny, 1/2”, 23p.1,5 GZ zakres przep. 10-80 l/h | 186 | 186
234302 | DYNAMICAL® – Aksjalny dynamiczny grzejnikowy zawór termostatyczny, 3/8” GW, zakres przep. 20-120 l/h | 180 | 180
234402 | DYNAMICAL® – Aksjalny dynamiczny grzejnikowy zawór termostatyczny, 1/2” GW, zakres przep. 20-120 l/h | 186 | 186
237302 | DYNAMICAL® – Aksjalny dynamiczny grzejnikowy zawór termostatyczny, 3/8”, 23p.1,5 GZ zakres przep. 20-120 l/h | 180 | 180
237402 | DYNAMICAL® – Aksjalny dynamiczny grzejnikowy zawór termostatyczny, 1/2”, 23p.1,5 GZ zakres przep. 20-120 l/h | 186 | 186
240400 | Zawór kulowy dla instalacji solarnych 1/2" | 210 | 201
240500 | Zawór kulowy dla instalacji solarnych 3/4" | 308 | 296
240600 | Zawór kulowy dla instalacji solarnych 1" | 396 | 380
250031 | Odpowietrznik automatyczny do instalacji solarnych 3/8” GZ bez zaworu odcinającego | 192 | 184
250041 | Odpowietrznik automatyczny do instalacji solarnych 1/2” GZ bez zaworu odcinającego | 241 | 231
250131 | Odpowietrznik automatyczny do instalacji solarnych 3/8" GZ | 254 | 244
250300 | Zawór odcinający z uszczelką 3/8" GZ x 3/8" GW | 88 | 84
250400 | Zawór odcinający z uszczelką 1/2" GZ x 1/2" GW | 141 | 135
250831 | Odpowietrznik automatyczny do instalacji solarnych 3/8” GZ bez zaworu odcinającego | 122 | 117
250931 | Odpowietrznik automatyczny do instalacji solarnych 3/8” GZ | 199 | 191
251003 | DISCAL® - Separator powietrza do instalacji solarnych 3/4" GW | 545 | 524
251004 | DISCALAIR® - Odpowietrznik automatyczny o dużej wydajności do instalacji solarnych 1/2" GW | 522 | 501
251006 | DISCAL® - Separator powietrza do instalacji solarnych 1” GW | 1129 | 1085
251007 | DISCAL® - Separator powietrza do instalacji solarnych 1 1/4” GW | 1252 | 1203
251093 | Ręczny separator powietrza do instalacji solarnych 3/4” GW | 482 | 463
251905 | DISCAL® - Separator powietrza do rur pionowych w instalacjach solarnych 3/4" GW | 1020 | 980
251906 | DISCAL® - Separator powietrza do rur pionowych w instalacjach solarnych 1" GW | 1055 | 1014
252140 | Regulowany termostatyczny zawór mieszający do instalacji solarnych 1/2”, 30÷65°C, Kv 2,6 m3/h | 719 | 691
252150 | Regulowany termostatyczny zawór mieszający do instalacji solarnych 3/4”, 30÷65°C, Kv 2,6 m3/h | 719 | 691
252151 | Termostatyczny zawór mieszający do scentralizowanych instalacji solarnych 3/4”, 35÷65°C, Kv 4,5 m3/h | 3254 | 3128
252153 | Regulowany termostatyczny zawór mieszający z zaworami zwrotnymi do instalacji solarnych 3/4” 30÷65°C | 837 | 804
252160 | Termostatyczny zawór mieszający do scentralizowanych instalacji solarnych 1” 35÷65°C | 4159 | 3999
252170 | Termostatyczny zawór mieszający do scentralizowanych instalacji solarnych 1 1/4” 35÷65°C | 4626 | 4448
252180 | Termostatyczny zawór mieszający do scentralizowanych instalacji solarnych 1 1/2” 35÷65°C | 7134 | 6859
252190 | Termostatyczny zawór mieszający do scentralizowanych instalacji solarnych 2” 35÷65°C | 8317 | 7997
252305 | Wkład zapasowy. Do termostatycznych zaworów mieszających serii 2523. 1/2" -3/4" | 2180 | 2096
252306 | Wkład zapasowy do termostatycznych zaworów mieszających serii 2523. 1"-1 1/4" | 3844 | 3696
252308 | Wkład zapasowy do termostatycznych zaworów mieszających serii 2523. 1'"-2" | 5765 | 5543
252340 | Termostatyczny zawór mieszający z wymiennym wkładem do instalacji solarnych 1/2", 30÷65°C, Kv 4,0 m3/h | 4038 | 3882
252350 | Termostatyczny zawór mieszający z wymiennym wkładem do instalacji solarnych 3/4", 30÷65°C, Kv 4,5 m3/h | 4180 | 4019
252360 | Termostatyczny zawór mieszający z wymiennym wkładem do instalacji solarnych 1", 30÷65°C, Kv 6,9 m3/h | 5334 | 5128
252370 | Termostatyczny zawór mieszający z wymiennym wkładem do instalacji solarnych 1 1/4”, 30÷65°C, Kv 9,1 m3/h | 5912 | 5684
252380 | Termostatyczny zawór mieszający z wymiennym wkładem do instalacji solarnych 1 1/2", 30÷65°C, Kv 14,5 m3/h | 9225 | 8870
252390 | Termostatyczny zawór mieszający z wymiennym wkładem do instalacji solarnych 2", 30÷65°C, Kv 19,0 m3/h | 10669 | 10258
252713 | Regulowany termostatyczny antyoparzeniowy zawór mieszający z zaworami zwrotnymi i filtrami do instalacji solarnych. Z funkcją ochrony antyoparzeniowej 3/4", 35÷55°C, Kv 1,7 m3/h | 594 | 571
252714 | Regulowany termostatyczny antyoparzeniowy zawór mieszający z zaworami zwrotnymi i filtrami do instalacji solarnych. Z funkcją ochrony antyoparzeniowej 1/2", 35÷55°C, Kv 1,5 m3/h | 475 | 456
253040 | Zawór bezpieczeństwa dla instalacji solarnych 1/2" GW x 3/4" GW 10 bar | 122 | 117
253042 | Zawór bezpieczeństwa dla instalacji solarnych 1/2" GW x 3/4" GW 2,5 bar | 122 | 117
253043 | Zawór bezpieczeństwa dla instalacji solarnych 1/2" GW x 3/4" GW 3 bar | 122 | 117
253044 | Zawór bezpieczeństwa dla instalacji solarnych 1/2" GW x 3/4" GW 4 bar | 122 | 117
253046 | Zawór bezpieczeństwa dla instalacji solarnych 1/2" GW x 3/4" GW 6 bar | 122 | 117
253048 | Zawór bezpieczeństwa dla instalacji solarnych 1/2" GW x 3/4" GW 8 bar | 122 | 117
253050 | Zawór bezpieczeństwa dla instalacji solarnych 3/4” GW x 1” GW 10 bar | 180 | 173
253052 | Zawór bezpieczeństwa dla instalacji solarnych 3/4” GW x 1” GW 2,5 bar | 180 | 173
253053 | Zawór bezpieczeństwa dla instalacji solarnych 3/4” GW x 1” GW 3 bar | 180 | 173
253054 | Zawór bezpieczeństwa dla instalacji solarnych 3/4” GW x 1” GW 4 bar | 180 | 173
253056 | Zawór bezpieczeństwa dla instalacji solarnych 3/4” GW x 1” GW 6 bar | 180 | 173
253058 | Zawór bezpieczeństwa dla instalacji solarnych 3/4” GW x 1” GW 8 bar | 180 | 173
254002 | Zaślepka do rury miedzianej O 22 | 104 | 100
254052 | Złączka skręcana z gwintem wewnętrznym, uszczelka O-Ring do instalacji solarnych 3/4” GW- O 22 | 87 | 83
254055 | Złączka skręcana z gwintem wewnętrznym,uszczelka O-Ring do instalacji solarnych 3/4” GW- O 15 | 78 | 75
254058 | Złączka skręca na z gwintem wewnętrznym, uszczelka O-Ring do instalacji solarnych 3/4” GW- O 18 | 80 | 76
254062 | Złączka skręcana z gwintem wewnętrznym, uszczelka O-Ring do instalacji solarnych 1”GW- O 22 | 124 | 119
254068 | Złączka skręcana z gwintem wewnętrznym, uszczelka O-Ring do instalacji solarnych 1”GW- O 28 | 152 | 146
254302 | Złączka prosta, skręcana uszczelka O-Ring do instalacji solarnych O 22 | 136 | 130
254305 | Złączka prosta, skręcana uszczelka O-Ring do instalacji solarnych O 15 | 116 | 111
254308 | Złączka prosta, skręcana uszczelka O-Ring do instalacji solarnych O 18 | 123 | 118
254452 | Złączka skręcana z gwintem zewnętrznym, uszczelka O-Ring do instalacji solarnych 3/4” GZ - O 22 | 88 | 84
254455 | Złączka skręcana z gwintem zewnętrznym, uszczelka O-Ring do instalacji solarnych 3/4” GZ - O 15 | 77 | 74
254458 | Złączka skręcana z gwintem zewnętrznym, uszczelka O-Ring do instalacji solarnych 3/4” GZ - O 18 | 80 | 76
254462 | Złączka skręcana z gwintem zewnętrznym, uszczelka O-Ring do instalacji solarnych 1” GZ - O 22 | 95 | 91
254465 | Złączka skręcana z gwintem zewnętrznym, uszczelka O-Ring do instalacji solarnych 1” GZ - O 15 | 117 | 112
254502 | Kolanko skręcane, uszczelka O-Ring do instalacji solarnych O 22 | 152 | 146
254505 | Kolanko skręcane, uszczelka O-Ring do instalacji solarnych O 15 | 122 | 117
254508 | Kolanko skręcane, uszczelka O-Ring do instalacji solarnych O 18 | 125 | 120
254602 | Trójnik skręcany, uszczelka O-Ring do instalacji solarnych O 22 | 162 | 155
254752 | Kolanko skręcane z gwintem zewnętrznym, uszczelka O-Ring do instalacji solarnych 3/4” GZ - O 22 | 103 | 99
254755 | Kolanko skręcane z gwintem zewnętrznym, uszczelka O-Ring do instalacji solarnych 3/4” GZ - O 15 | 80 | 76
254758 | Kolanko skręcane z gwintem zewnętrznym, uszczelka O-Ring do instalacji solarnych 3/4” GZ - O 18 | 87 | 83
254852 | Kolanko skręcane z gwintem wewnętrznym, uszczelka O-Ring do instalacji solarnych 3/4” GZ - O 22 | 108 | 103
254855 | Kolanko skręcane z gwintem wewnętrznym, uszczelka O-Ring do instalacji solarnych 3/4” GW- O 15 | 90 | 86
254858 | Kolanko skręcane z gwintem wewnętrznym, uszczelka O-Ring do instalacji solarnych 3/4” GZ - O 18 | 90 | 86
255007 | Zestaw przyłączeniowy naczynia wzbiorczego 3/4" | 568 | 546
258503 | Zawór równoważący z przepływomierzem przeznaczony do instalacji solarnych 3/4” 2÷7 l/min | 675 | 649
258523 | Zawór równoważący z przepływomierzem przeznaczony do instalacji solarnych 3/4” 7÷28 l/min | 675 | 649
258533 | Zawór równoważący z przepływomierzem przeznaczony do instalacji solarnych 3/4” 3÷10 l/min | 608 | 584
258603 | Zawór równoważący z przepływomierzem przeznaczony do instalacji solarnych 1” 10÷40 l/min | 785 | 754
262040 | Termostatyczny zawór rozdzielający dla instalacji solarnych 1/2” | 638 | 613
262050 | Termostatyczny zawór rozdzielający dla instalacji solarnych 3/4” | 666 | 640
262350 | SOLARINCAL-T - Zestaw połączeniowy zasobnika z kotłem, z połączeniem termalnym 3/4” | 1606 | 1544
263350 | SOLARINCAL-T PLUS - Zestaw połączeniowy zasobnika z kotłem, z połączeniem termalnym 3/4” | 2332 | 2242
264352 | SOLARNOCAL - Zestaw połączeniowy zasobnika z kotłem z rozdzielonymi termicznie obiegami 3/4” | 3114 | 2994
264359 | zestaw serii 264 bez termostatu i czujnika | 2059 | 1979
265001 | Termostat z wyświetlaczem temperatury zasobnika | 1078 | 1036
265352 | SOLARINCAL - Zestaw połączeniowy kotła na paliwo stałe z kotłem gazowym, z połączeniem termalnym 3/4” | 3106 | 2986
265359 | zestaw serii 265 bez termostatu i czujnika | 2049 | 1970
278005 | Regulator cyfrowy DeltaSol® SLL z regulacją PWM | 2206 | 2121
278050HE | Grupa pompowa do instalacji solarnych, powrotna 3/4” GW, przepływomierz 1÷13 l/min | 3091 | 2972
278052HE | Grupa pompowa do instalacji solarnych, powrotna 3/4” GW, przepływomierz 8÷30 l/min | 3321 | 3193
278750HE | Grupa pompowa do instalacji solarnych, powrotna 3/4” GW, przepływomierz 1÷13 l/min, izolacja zasilanie i powrót | 3124 | 3003
278752HE | Grupa pompowa do instalacji solarnych, powrotna 3/4” GW, przepływomierz 8÷30 l/min,izolacja zasilanie i powrót | 3404 | 3273
279050HE | Grupa pompowa do instalacji solarnych, zasilanie i powrót 3/4” GW, przepływomierz 1÷13 l/min | 3474 | 3340
279052HE | Grupa pompowa do instalacji solarnych, zasilanie i powrót 3/4” GW, przepływomierz 8÷30 l/min | 3779 | 3633
280054 | Termostatyczny zawór zabezpieczajacy przed zbyt niską temperaturą powrotu DN20 3/4"GZ, nastawa 45°C | 565 | 543
280055 | Termostatyczny zawór zabezpieczajacy przed zbyt niską temperaturą powrotu DN20 3/4"GZ, nastawa 55°C | 565 | 543
280056 | Termostatyczny zawór zabezpieczajacy przed zbyt niską temperaturą powrotu DN20 3/4"GZ, nastawa 60°C | 565 | 543
280057 | Termostatyczny zawór zabezpieczajacy przed zbyt niską temperaturą powrotu DN20 3/4"GZ, nastawa 70°C | 565 | 543
280064 | Termostatyczny zawór zabezpieczajacy przed zbyt niską temperaturą powrotu DN25 1"GZ, nastawa 45°C | 740 | 711
280065 | Termostatyczny zawór zabezpieczajacy przed zbyt niską temperaturą powrotu DN25 1"GZ, nastawa 55°C | 740 | 711
280066 | Termostatyczny zawór zabezpieczajacy przed zbyt niską temperaturą powrotu DN25 1"GZ, nastawa 60°C | 740 | 711
280067 | Termostatyczny zawór zabezpieczajacy przed zbyt niską temperaturą powrotu DN25 1"GZ, nastawa 70°C | 740 | 711
280074 | Termostatyczny zawór zabezpieczajacy przed zbyt niską temperaturą powrotu DN32 1 1/4"GZ, nastawa 45°C | 953 | 916
280075 | Termostatyczny zawór zabezpieczajacy przed zbyt niską temperaturą powrotu DN32 1 1/4"GZ, nastawa 55°C | 953 | 916
280076 | Termostatyczny zawór zabezpieczajacy przed zbyt niską temperaturą powrotu DN32 1 1/4"GZ, nastawa 60°C | 953 | 916
280077 | Termostatyczny zawór zabezpieczajacy przed zbyt niską temperaturą powrotu DN32 1 1/4"GZ, nastawa 70°C | 953 | 916
280264 | Termostatyczny zawór zabezpieczajacy przed zbyt niską temperaturą powrotu DN20 1"GZ, nastawa 45°C | 584 | 561
280265 | Termostatyczny zawór zabezpieczajacy przed zbyt niską temperaturą powrotu DN20 1"GZ, nastawa 55°C | 584 | 561
280266 | Termostatyczny zawór zabezpieczajacy przed zbyt niską temperaturą powrotu DN20 1"GZ, nastawa 60°C | 584 | 561
280267 | Termostatyczny zawór zabezpieczajacy przed zbyt niską temperaturą powrotu DN20 1"GZ, nastawa 70°C | 584 | 561
281064WYP | Grupa pompowa z termostatycznym zaworem zabezpieczającym przed zbyt niską temperaturą powrotu 1"GW, nastawa 45°C | 3659 | 3518
281065WYP | Grupa pompowa z termostatycznym zaworem zabezpieczającym przed zbyt niską temperaturą powrotu 1"GW, nastawa 55°C | 3659 | 3518
281066WYP | Grupa pompowa z termostatycznym zaworem zabezpieczającym przed zbyt niską temperaturą powrotu 1"GW, nastawa 60°C | 3659 | 3518
281067WYP | Grupa pompowa z termostatycznym zaworem zabezpieczającym przed zbyt niską temperaturą powrotu 1"GW, nastawa 70°C | 3659 | 3518
281074WYP | Grupa pompowa z termostatycznym zaworem zabezpieczającym przed zbyt niską temperaturą powrotu 1 1/4"GW, nastawa 45°C | 3826 | 3678
281075WYP | Grupa pompowa z termostatycznym zaworem zabezpieczającym przed zbyt niską temperaturą powrotu 1 1/4"GW, nastawa 55°C | 3826 | 3678
281076WYP | Grupa pompowa z termostatycznym zaworem zabezpieczającym przed zbyt niską temperaturą powrotu 1 1/4"GW, nastawa 60°C | 3826 | 3678
281077WYP | Grupa pompowa z termostatycznym zaworem zabezpieczającym przed zbyt niską temperaturą powrotu 1 1/4"GW, nastawa 70°C | 3826 | 3678
290920 | Zestaw podłączeniowy do kotłów wiszących z urządzeniem Caleffi XS®, zestaw 1 | 798 | 767
290921 | Zestaw podłączeniowy do kotłów wiszących z urządzeniem Caleffi XS®, zestaw 2 | 798 | 767
290922 | Zestaw podłączeniowy do kotłów wiszących z urządzeniem Caleffi XS®, zestaw 3 | 798 | 767
300600 | ROBOFIL - Przewód do napełniania kotła | 216 | 207
301040 | Podwójny zawór podłączeniowy do grzejników płytowych. Wersja prosta (przyłącza podłogowe) - 1/2” GZ | 137 | 137
301050 | Podwójny zawór podłączeniowy do grzejników płytowych. Wersja prosta (przyłącza podłogowe) - 3/4” GZ | 130 | 130
301140 | Podwójny zawór podłączeniowy do grzejników płytowych. Wersja kątowa - 1/2” GZ | 154 | 154
301150 | Podwójny zawór podłączeniowy do grzejników płytowych. Wersja kątowa - 3/4” GZ | 144 | 144
301152 | Podwójny zawór podłączeniowy do grzejników płytowych. Wersja kątowa - 3/4” GZ | 144 | 144
301241 | Podwójny zawór podłączeniowy do grzejników płytowych. Wersja jednorurowa prosta - 1/2” GZ | 179 | 179
301250 | Podwójny zawór podłączeniowy do grzejników płytowych. Wersja jednorurowa prosta - 3/4” GZ | 163 | 163
301341 | Podwójny zawór podłączeniowy do grzejników płytowych. Wersja jednorurowa kątowa - 1/2” GZ | 193 | 193
301350 | Podwójny zawór podłączeniowy do grzejników płytowych. Wersja jednorurowa kątowa - 3/4” GZ | 175 | 175
301440 | Pojedynczy zawór podłączeniowy do grzejników płytowych. Wersja prosta - 1/2” GZ | 58 | 58
301450 | Pojedynczy zawór podłączeniowy do grzejników płytowych. Wersja prosta - 3/4” GZ | 62 | 62
301540 | Pojedynczy zawór podłączeniowy do grzejników płytowych. Wersja kątowa - 1/2” GZ | 87 | 87
301550 | Pojedynczy zawór podłączeniowy do grzejników płytowych. Wersja kątowa - 3/4” GZ | 82 | 82
302630 | Grupa bezpieczeństwa 1” 3 bar | 335 | 322
302631 | Grupa bezpieczeństwa 1” 3 bar z izolacją | 383 | 368
303715 | ROBOCHECK -15 mm pojedynczy zawór zwrotny ze złączkami zaciskowymi O 15 | 57 | 54
303815 | ROBOCHECK -15 mm podwójny zawór zwrotny ze złączkami zaciskowymi O 15 | 86 | 82
304140 | Zawór kulowy z wbudowanym, certyfikowanym zaworem antyskażeniowym. Z możliwością nadzoru. Nakrętka - przyłącza z gwintem zewnętrznym 3/4” GW x 3/4” GZ | 179 | 172
304540 | Zawór antyskażeniowy. Typu EA. Z możliwością nadzoru. Przyłącza z gwintem wewnętrznym 1/2” | 56 | 53
304550 | Zawór antyskażeniowy. Typu EA. Z możliwością nadzoru. Przyłącza z gwintem wewnętrznym 3/4” | 62 | 59
304560 | Zawór antyskażeniowy. Typu EA. Z możliwością nadzoru. Przyłącza z gwintem wewnętrznym 1” | 101 | 97
304570 | Zawór antyskażeniowy. Typu EA. Z możliwością nadzoru. Przyłącza z gwintem wewnętrznym 1 1/4” | 181 | 174
304580 | Zawór antyskażeniowy. Typu EA. Z możliwością nadzoru. Przyłącza z gwintem wewnętrznym 1 1/2” | 280 | 269
304590 | Zawór antyskażeniowy. Typu EA. Z możliwością nadzoru. Przyłącza z gwintem wewnętrznym 2” | 442 | 425
304601 | Kompaktowy zawór antyskażeniowy z nakrętką Typu EA. Z możliwością nadzoru DN 15 | 65 | 62
304640 | Zawór antyskażeniowy typu EA. Z możliwością nadzoru. Przyłącza z gwintem zewnętrznym. DN 15 Nakrętka - przyłącza z gwintem zewnętrznym 3/4” GW x 3/4” GZ | 68 | 65
304644 | Zawór antyskażeniowy typu EA. Z możliwością nadzoru. DN 15 Wykonany z mosiądzu 3/4” GW x 3/4” GZ | 146 | 140
304650 | Zawór antyskażeniowy. Typu EA. Z możliwością nadzoru. Nakrętka - przyłącza z gwintem zewnętrznym 1” GW x 1” GZ | 98 | 94
304654 | Zawór antyskażeniowy. Typu EA. Z możliwością nadzoru. Wykonany z mosiądzu 1” GW x 1” GZ | 186 | 178
304660 | Zawór antyskażeniowy. Typu EA. Z możliwością nadzoru. DN 25 Nakrętka - przyłącza z gwintem zewnętrznym. Bez certyfikatu NF. 1 1/4” GWx 1 1/4” GZ'' | 227 | 218
304670 | Zawór antyskażeniowy. Typu EA. Z możliwością nadzoru. DN 32 Nakrętka - przyłącza z gwintem zewnętrznym. Bez certyfikatu NF. 1 1/2” GWxx 1 1/2” GZ" | 392 | 376
304680 | Zawór antyskażeniowy. Typu EA. Z możliwością nadzoru. DN 40 Nakrętka - przyłącza z gwintem zewnętrznym. Bez certyfikatu NF. 2” GW x 2” GZ | 640 | 615
304740 | Zawór antyskażeniowy. Typu EB. Bez możliwości nadzoru z gwintem wewnętrznym 1/2” | 48 | 46
304750 | Zawór antyskażeniowy. Typu EB. Bez możliwości nadzoru z gwintem wewnętrznym 3/4” | 75 | 72
304760 | Zawór antyskażeniowy. Typu EB. Bez możliwości nadzoru z gwintem wewnętrznym 1” | 112 | 107
304840 | Podwójny zawór antyskażeniowy. Z możliwością nadzoru. Przyłącza z gwintem wewnętrznym 1/2” | 100 | 96
304850 | Podwójny zawór antyskażeniowy. Z możliwością nadzoru. Przyłącza z gwintem wewnętrznym 3/4” | 142 | 136
305503 | Grupa bezpieczeństwa z technopolimeru do instalacji grzewczych 3/4” 3 bar TÜV | 374 | 359
305572 | Grupa bezpieczeństwa z technopolimeru do instalacji grzewczych 3/4” 2,5 bar TÜV | 242 | 232
305663 | Grupa bezpieczeństwa z technopolimeru do instalacji grzewczych 1” 3 bar TÜV | 222 | 213
305671 | Grupa bezpieczeństwa z technopolimeru do instalacji grzewczych 1” 1,8 bar TÜV | 242 | 232
305673 | Grupa bezpieczeństwa z technopolimeru do instalacji grzewczych 1” 3 bar NF | 242 | 232
309400 | Zawór bezpieczeństwa temperaturowo-ciśnieniowy 1/2” GZ x O 15 10 bar | 171 | 164
309401 | Zawór bezpieczeństwa temperaturowo-ciśnieniowy. Dla instalacji solarnych w celu ochrony zasobników c.w.u. 1/2” GZ x O 15 10 bar | 205 | 197
309405 | Zawór bezpieczeństwa temperaturowo-ciśnieniowy 1/2” GZ x O 15 10 bar | 176 | 169
309430 | Zawór bezpieczeństwa temperaturowo-ciśnieniowy 1/2” GZ x O 15 3 bar | 177 | 170
309435 | Zawór bezpieczeństwa temperaturowo-ciśnieniowy 1/2” GZ x O 15 3 bar | 176 | 169
309440 | Zawór bezpieczeństwa temperaturowo-ciśnieniowy 1/2” GZ x O 15 4 bar | 171 | 164
309445 | Zawór bezpieczeństwa temperaturowo-ciśnieniowy 1/2” GZ x O 15 4 bar | 176 | 169
309460 | Zawór bezpieczeństwa temperaturowo-ciśnieniowy 1/2” GZ x O 15 6 bar | 171 | 164
309461 | Zawór bezpieczeństwa temperaturowo-ciśnieniowy. Dla instalacji solarnych w celu ochrony zasobników c.w.u. 1/2” GZ x O 15 6 bar | 205 | 197
309465 | Zawór bezpieczeństwa temperaturowo-ciśnieniowy 1/2” GZ x O 15 6 bar | 176 | 169
309470 | Zawór bezpieczeństwa temperaturowo-ciśnieniowy 1/2” GZ x O 15 7 bar | 177 | 170
309471 | Zawór bezpieczeństwa temperaturowo-ciśnieniowy. Dla instalacji solarnych w celu ochrony zasobników c.w.u. 1/2” GZ x O 15 7 bar | 204 | 196
309475 | Zawór bezpieczeństwa temperaturowo-ciśnieniowy 1/2” GZ x O 15 7 bar | 176 | 169
309500 | Zawór bezpieczeństwa temperaturowo-ciśnieniowy 3/4” GZ x O 22 10 bar | 195 | 187
309501 | Zawór bezpieczeństwa temperaturowo-ciśnieniowy. Dla instalacji solarnych w celu ochrony zasobników c.w.u. 3/4” GZ x O 22 10 bar | 222 | 213
309505 | Zawór bezpieczeństwa temperaturowo-ciśnieniowy 3/4” GZ x O 22 10 bar | 199 | 191
309530 | Zawór bezpieczeństwa temperaturowo-ciśnieniowy 3/4” GZ x O 22 3 bar | 215 | 206
309535 | Zawór bezpieczeństwa temperaturowo-ciśnieniowy 3/4” GZ x O 22 3 bar | 199 | 191
309542 | Zawór bezpieczeństwa temperaturowo-ciśnieniowy 3/4” GZ x O 14 4 bar | 195 | 187
309547 | Zawór bezpieczeństwa temperaturowo-ciśnieniowy 3/4” GZ x O 15 4 bar | 199 | 191
309560 | Zawór bezpieczeństwa temperaturowo-ciśnieniowy 3/4” GZ x O 22 6 bar | 215 | 206
309561 | Zawór bezpieczeństwa temperaturowo-ciśnieniowy. Dla instalacji solarnych w celu ochrony zasobników c.w.u. 3/4” GZ x O 22 6 bar | 222 | 213
309563 | Zawór bezpieczeństwa temperaturowo-ciśnieniowy. Dla systemów o ciśnieniu znamionowym wynoszącym 400 kPa 3/4” GZ x O 22 6 bar | 199 | 191
309565 | Zawór bezpieczeństwa temperaturowo-ciśnieniowy 3/4” GZ x O 22 6 bar | 199 | 191
309570 | Zawór bezpieczeństwa temperaturowo-ciśnieniowy 3/4” GZ x O 22 7 bar, dł czujnika 100 mm | 195 | 187
309571 | Zawór bezpieczeństwa temperaturowo-ciśnieniowy. Dla instalacji solarnych w celu ochrony zasobników c.w.u. 3/4” GZ x O 22 7 bar | 222 | 213
309575 | Zawór bezpieczeństwa temperaturowo-ciśnieniowy 3/4” GZ x O 22 7 bar, dł czujnika 200 mm | 199 | 191
311415 | Zawór bezpieczeństwa. Przyłącza z gwintem wewnętrznym 1/2" 1,5 bar | 42 | 40
311425 | Zawór bezpieczeństwa. Przyłącza z gwintem wewnętrznym 1/2" 2,5 bar | 42 | 40
311430 | Zawór bezpieczeństwa. Przyłącza z gwintem wewnętrznym 1/2" 3 bar | 42 | 40
311431 | Zawór bezpieczeństwa. Przyłącza z gwintem wewnętrznym 1/2" 3 bar | 42 | 40
311435 | Zawór bezpieczeństwa. Przyłącza z gwintem wewnętrznym 1/2" 3,5 bar | 42 | 40
311440 | Zawór bezpieczeństwa. Przyłącza z gwintem wewnętrznym 1/2" 4 bar | 42 | 40
311450 | Zawór bezpieczeństwa. Przyłącza z gwintem wewnętrznym 1/2" 5 bar | 42 | 40
311460 | Zawór bezpieczeństwa. Przyłącza z gwintem wewnętrznym 1/2" 6 bar | 42 | 40
311470 | Zawór bezpieczeństwa. Przyłącza z gwintem wewnętrznym 1/2" 7 bar | 42 | 40
311480 | Zawór bezpieczeństwa. Przyłącza z gwintem wewnętrznym 1/2" 8 bar | 42 | 40
311520 | Zawór bezpieczeństwa. Przyłącza z gwintem wewnętrznym 3/4" 2 bar | 52 | 50
311525 | Zawór bezpieczeństwa. Przyłącza z gwintem wewnętrznym 3/4" 2,5 bar | 52 | 50
311530 | Zawór bezpieczeństwa. Przyłącza z gwintem wewnętrznym 3/4" 3 bar | 52 | 50
311535 | Zawór bezpieczeństwa. Przyłącza z gwintem wewnętrznym 3/4" 3,5 bar | 52 | 50
311540 | Zawór bezpieczeństwa. Przyłącza z gwintem wewnętrznym 3/4" 4 bar | 52 | 50
311550 | Zawór bezpieczeństwa. Przyłącza z gwintem wewnętrznym 3/4" 5 bar | 52 | 50
311560 | Zawór bezpieczeństwa. Przyłącza z gwintem wewnętrznym 3/4" 6 bar | 52 | 50
311570 | Zawór bezpieczeństwa. Przyłącza z gwintem wewnętrznym 3/4" 7 bar | 52 | 50
311580 | Zawór bezpieczeństwa. Przyłącza z gwintem wewnętrznym 3/4" 8 bar | 52 | 50
311590 | Zawór bezpieczeństwa. Przyłącza z gwintem wewnętrznym 3/4" 9 bar | 52 | 50
312405 | Zawór bezpieczeństwa. Korpus wykonany ze stopu odpornego na wypłukiwanie cynku. Dla instalacji CWU. 1/2” GZ O 15 - 400 kPa | 48 | 46
312406 | Zawór bezpieczeństwa. Korpus wykonany ze stopu odpornego na wypłukiwanie cynku. Dla instalacji CWU. 1/2” GZ O 15 - 200 kPa | 48 | 46
312407 | Zawór bezpieczeństwa. Korpus wykonany ze stopu odpornego na wypłukiwanie cynku. Dla instalacji CWU. 1/2” GZ O 15 - 600 kPa | 48 | 46
312415 | Zawór bezpieczeństwa. Korpus wykonany ze stopu odpornego na wypłukiwanie cynku. Dla instalacji CWU. 1/2” GZ O 15 - 5 bar | 48 | 46
312417 | Zawór bezpieczeństwa. Korpus wykonany ze stopu odpornego na wypłukiwanie cynku. Dla instalacji CWU. 1/2” GZ O 15 - 100 kPa | 48 | 46
312418 | Zawór bezpieczeństwa. Korpus wykonany ze stopu odpornego na wypłukiwanie cynku. Dla instalacji CWU. 1/2” GZ O 15 - 8 bar | 48 | 46
312425 | Zawór bezpieczeństwa. Przyłącza z gwintem zewnętrznym i wewnętrznym 1/2" 2,5 bar | 49 | 47
312428 | Zawór bezpieczeństwa. Przyłącza z gwintem zewnętrznym i wewnętrznym 1/2" 1,8 bar | 49 | 47
312430 | Zawór bezpieczeństwa. Przyłącza z gwintem zewnętrznym i wewnętrznym 1/2" 3 bar | 49 | 47
312435 | Zawór bezpieczeństwa. Przyłącza z gwintem zewnętrznym i wewnętrznym 1/2" 3,5 bar | 49 | 47
312440 | Zawór bezpieczeństwa. Przyłącza z gwintem zewnętrznym i wewnętrznym 1/2" 4 bar | 49 | 47
312450 | Zawór bezpieczeństwa. Przyłącza z gwintem zewnętrznym i wewnętrznym 1/2" 5 bar | 49 | 47
312460 | Zawór bezpieczeństwa. Przyłącza z gwintem zewnętrznym i wewnętrznym 1/2" 6 bar | 49 | 47
312470 | Zawór bezpieczeństwa. Przyłącza z gwintem zewnętrznym i wewnętrznym 1/2" 7 bar | 49 | 47
312480 | Zawór bezpieczeństwa. Przyłącza z gwintem zewnętrznym i wewnętrznym 1/2" 8 bar | 49 | 47
313425 | Zawór bezpieczeństwa. Przyłącza z gwintem wewnętrznym i manometrem 1/2" 2,5 bar | 92 | 88
313430 | Zawór bezpieczeństwa. Przyłącza z gwintem wewnętrznym i manometrem 1/2" 3 bar | 92 | 88
313432 | Zawór bezpieczeństwa. Przyłącza z gwintem wewnętrznym z możliwością przyłączenia manometru 1/2" 3 bar | 60 | 57
313433 | Zawór bezpieczeństwa. Przyłącza z gwintem wewnętrznym z możliwością podłączenia manometru 1/2" 3 bar | 60 | 57
313460 | Zawór bezpieczeństwa. Przyłącza z gwintem wewnętrznym i manometrem 1/2" 6 bar | 112 | 107
313470 | Zawór bezpieczeństwa. Przyłącza z gwintem wewnętrznym i manometrem 1/2" 7 bar | 112 | 107
313480 | Zawór bezpieczeństwa. Przyłącza z gwintem wewnętrznym i manometrem 1/2" 8 bar | 112 | 107
313525 | Zawór bezpieczeństwa. Przyłącza z gwintem wewnętrznym i manometrem 3/4" 2,5 bar | 114 | 109
313530 | Zawór bezpieczeństwa. Przyłącza z gwintem wewnętrznym i manometrem 3/4" 3 bar | 114 | 109
313532 | Zawór bezpieczeństwa. Przyłącza z gwintem wewnętrznym z możliwością przyłączenia manometru 3/4" 3 bar | 114 | 109
313560 | Zawór bezpieczeństwa. Przyłącza z gwintem wewnętrznym i manometrem 3/4" 6 bar | 122 | 117
313570 | Zawór bezpieczeństwa. Przyłącza z gwintem wewnętrznym i manometrem 3/4" 7 bar | 122 | 117
313580 | Zawór bezpieczeństwa. Przyłącza z gwintem wewnętrznym i manometrem 3/4" 8 bar | 122 | 117
314425 | Zawór bezpieczeństwa. Przyłącza z gwintem zewnętrznym i wewnętrznym z manometrem 1/2" 2,5 bar | 89 | 85
314430 | Zawór bezpieczeństwa. Przyłącza z gwintem zewnętrznym i wewnętrznym z manometrem 1/2" 3 bar | 89 | 85
314432 | Zawór bezpieczeństwa. Przyłącza z gwintem zewnętrznym i wewnętrznym z możliwością przyłączenia manometru 1/2" 3 bar | 58 | 55
314460 | Zawór bezpieczeństwa. Przyłącza z gwintem zewnętrznym i wewnętrznym z manometrem 1/2" 6 bar | 112 | 107
314462 | Zawór bezpieczeństwa. Przyłącza z gwintem zewnętrznym i wewnętrznym z możliwością przyłączenia manometru 1/2" 6 bar | 112 | 107
314470 | Zawór bezpieczeństwa. Przyłącza z gwintem zewnętrznym i wewnętrznym z manometrem 1/2" 7 bar | 112 | 107
314480 | Zawór bezpieczeństwa. Przyłącza z gwintem zewnętrznym i wewnętrznym z manometrem 1/2" 8 bar | 112 | 107
315050 | Czujnik przepływu 0,5 M3/h | 280 | 269
315060 | Czujnik przepływu 0,6 M3/h | 280 | 269
315070 | Czujnik przepływu 0,7 M3/h | 280 | 269
315400 | Elektromagnetyczny czujnik przepływu 1/2" | 197 | 189
315500 | Elektromagnetyczny czujnik przepływu 3/4" | 193 | 185
319600 | Lejek spustowy 1" dla serii 526 | 31 | 29
319601 | Plastikowy zbiornik rozładunkowy do grup bezpieczeństwa serii 5261 1" | 29 | 27
323040 | BALLSTOP - Zawór kulowy z wbudowanym zaworem zwrotnym. Pokrętło motylkowe 1/2" GW | 85 | 81
323050 | BALLSTOP - Zawór kulowy z wbudowanym zaworem zwrotnym. Pokrętło motylkowe 3/4" | 108 | 103
323060 | BALLSTOP - Zawór kulowy z wbudowanym zaworem zwrotnym. Z dźwignią ręczną 1" | 146 | 140
323062 | BALLSTOP - Zawór kulowy z wbudowanym zaworem zwrotnym. Pokrętło motylkowe 1" | 143 | 137
323070 | BALLSTOP - Zawór kulowy z wbudowanym zaworem zwrotnym. Z dźwignią ręczną 1 1/4" | 267 | 256
323080 | BALLSTOP - Zawór kulowy z wbudowanym zaworem zwrotnym. Z dźwignią ręczną 1 1/2" | 439 | 422
323090 | BALLSTOP - Zawór kulowy z wbudowanym zaworem zwrotnym. Z dźwignią ręczną 2" | 693 | 666
324110 | Zawór antyskażeniowy z wbudowanym zaworem odcinającym DN 15 (O 15) - EA typ | 412 | 396
324120 | Zawór antyskażeniowy z wbudowanym zaworem odcinającym DN 20 (O 22) - EA typ | 415 | 399
324140 | Zawór antyskażeniowy z wbudowanym zaworem odcinającym DN 15 (1/2” M) - EA typ | 412 | 396
324150 | Zawór antyskażeniowy z wbudowanym zaworem odcinającym DN 20 (3/4” M) - EA typ | 415 | 399
324250 | Zawór antyskażeniowy z wbudowanym zaworem odcinającym. Z nakrętką DN 20 3/4” M x 3/4” F NUT - EA typ | 420 | 403
327400 | BALLSTOP - Zawór kulowy z wbudowanym zaworem zwrotnym do instalacji grzewczych 1/2” uchwyt motylkowy | 89 | 85
327500 | BALLSTOP - Zawór kulowy z wbudowanym zaworem zwrotnym do instalacji grzewczych 3/4” uchwyt motylkowy | 107 | 102
327600 | BALLSTOP - Zawór kulowy z wbudowanym zaworem zwrotnym do instalacji grzewczych 1” uchwyt dźwigniowy | 147 | 141
327700 | BALLSTOP - Zawór kulowy z wbudowanym zaworem zwrotnym do instalacji grzewczych 1 1/4” uchwyt dźwigniowy | 230 | 221
327800 | BALLSTOP - Zawór kulowy z wbudowanym zaworem zwrotnym do instalacji grzewczych 1 1/2” uchwyt dźwigniowy | 479 | 460
327900 | BALLSTOP - Zawór kulowy z wbudowanym zaworem zwrotnym do instalacji grzewczych 2” uchwyt dźwigniowy | 710 | 682
328400 | Zawór grzejnikowy do instalacji jednorurowych, element łączący O 15 mm (seria 454) 1/2” | 161 | 154
328401 | Zawór grzejnikowy do instalacji dwururowych, element łączący O 15 mm (seria 454) 1/2” | 175 | 168
332400 | BALLSTOP - Zawór kulowy z wbudowanym zaworem zwrotnym z gwintem zewnętrzny i wewnętrznym. Pokrętło motylkowe 1/2" GZ x 1/2" GW | 98 | 94
333400 | BALLSTOP - Zawór kulowy z wbudowanym zaworem zwrotnym, przyłącze z gwintem wewnętrznym, nakrętka zabezpieczona przed manipulacją nakrętka 1/2” GWx 3/4” GW | 118 | 113
333500 | BALLSTOP - Zawór kulowy z wbudowanym zaworem zwrotnym, przyłącze z gwintem wewnętrznym, nakrętka zabezpieczona przed manipulacją nakrętka 3/4” GWx 3/4” GW | 159 | 152
334400 | BALLSTOP - Zawór kulowy z wbudowanym zaworem zwrotnym, przyłącze z gwintem zewnętrznym, nakrętka zabezpieczona przed manipulacją 1/2” GZ x nakrętka 3/4”GW | 120 | 115
334500 | BALLSTOP - Zawór kulowy z wbudowanym zaworem zwrotnym, przyłącze z gwintem zewnętrznym, nakrętka zabezpieczona przed manipulacją 3/4” GZ x nakrętka 3/4”GW | 120 | 115
336600 | Zestaw podłączeniowy do instalacji grzewczych 3/4” | 502 | 482
336630 | Zestaw podłączeniowy do instalacji grzewczych 3/4" 3 bar, z automatycznym zaworem odcinającym | 658 | 632
336631 | Zestaw podłączeniowy do instalacji grzewczych 3/4" 3 bar, z automatycznym zaworem kulowym odcinającym | 658 | 632
337121 | Zawór spustowy. Maks. temperatura pracy: 85°C 1/4" | 20 | 19
337131 | Zawór spustowy. Maks. temperatura pracy: 85°C 3/8" | 20 | 19
337221 | Zawór spustowy z uszczelką metalową. Maks. temperatura pracy: 100°C 1/4” | 26 | 25
337231 | Zawór spustowy z uszczelką metalową. Maks. temperatura pracy: 100°C 3/8” | 43 | 41
338040 | Zestaw składający się z zaworu termostatycznego i odcinającego. Wykończenie: chrom 1/2” GZ 23 p. 1,5 | 321 | 321
338302 | Kątowy zawór grzejnikowy przystosowany do rur miedzianych oraz rur z tworzyw sztucznych 3/8" | 59 | 59
338402 | Kątowy zawór grzejnikowy przystosowany do rur miedzianych oraz rur z tworzyw sztucznych 1/2" | 68 | 68
338415 | Kątowy zawór grzejnikowy. Złącze wtykowe dla rur miedzianych 1/2" O 15 | 112 | 112
338452 | Kątowy zawór grzejnikowy przystosowany do rur miedzianych oraz rur z tworzyw sztucznych 3/4"x 1/2" | 71 | 71
339302 | Prosty zawór grzejnikowy przystosowany do rur miedzianych oraz rur z tworzyw sztucznych 3/8" | 62 | 62
339402 | Prosty zawór grzejnikowy przystosowany do rur miedzianych oraz rur z tworzyw sztucznych 1/2" | 70 | 70
339452 | Prosty zawór grzejnikowy przystosowany do rur miedzianych oraz rur z tworzyw sztucznych 3/4" x 1/2" | 72 | 72
340302 | Grzejnikowy ręczny zawór kątowy do rur miedzianych oraz rur z tworzyw sztucznych 3/8” 23 p.1,5 | 53 | 53
340402 | Grzejnikowy ręczny zawór kątowy do rur miedzianych oraz rur z tworzyw sztucznych 1/2” 23 p.1,5 | 62 | 62
340452 | Grzejnikowy ręczny zawór kątowy do rur miedzianych oraz rur z tworzyw sztucznych 1/2”x 3/4” | 72 | 72
341302 | Grzejnikowy ręczny zawór prosty do rur miedzianych oraz rur z tworzyw sztucznych 3/8” 23 p.1,5 | 58 | 58
341402 | Grzejnikowy ręczny zawór prosty do rur miedzianych oraz rur z tworzyw sztucznych 1/2” 23 p.1,5 | 65 | 65
342302 | Grzejnikowy zawór odcinający kątowy do rur miedzianych oraz rur z tworzyw sztucznych 3/8" 23 p.1,5 | 46 | 46
342402 | Grzejnikowy zawór odcinający kątowy do rur miedzianych oraz rur z tworzyw sztucznych 1/2" 23 p.1,5 | 47 | 47
342415 | Kątowy zawór grzejnikowy. Złącze wtykowe dla rur miedzianych 1/2" O 15 | 93 | 93
342452 | Grzejnikowy zawór odcinający kątowy do rur miedzianych oraz rur z tworzyw sztucznych 1/2" x 3/4" | 73 | 73
343302 | Grzejnikowy zawór odcinający prosty do rur miedzianych oraz z tworzyw sztucznych 3/8" 23 p.1,5 | 48 | 48
343402 | Grzejnikowy zawór odcinający prosty do rur miedzianych oraz z tworzyw sztucznych 1/2" 23 p.1,5 | 55 | 55
343452 | Grzejnikowy zawór odcinający 3/4" | 75 | 75
347010 | Złączka zaciskowa do rur miedzianych,mosiężnych, ze stali O 10 | 16 | 15
347012 | Złączka zaciskowa do rur miedzianych,mosiężnych, ze stali O 12 | 16 | 15
347014 | Złączka zaciskowa do rur miedzianych,mosiężnych, ze stali O 14 | 16 | 15
347015 | Złączka zaciskowa do rur miedzianych,mosiężnych, ze stali O 15 | 16 | 15
347016 | Złączka zaciskowa do rur miedzianych,mosiężnych, ze stali O 16 | 16 | 15
347510 | Złączka zaciskowa do rur miedzianych, mosiężnych, ze stali. Z uszczelką O-Ring 3/4-10 | 26 | 25
347512 | Złączka zaciskowa do rur miedzianych, mosiężnych, ze stali. Z uszczelką O-Ring 3/4-12 | 26 | 25
347512S1 | Złączka zaciskowa z uszczelką O-ring. Do użycia z rozdzielaczami serii 668...S1 3/4” - O 12 | 62 | 59
347514 | Złączka zaciskowa do rur miedzianych, mosiężnych, ze stali. Z uszczelką O-Ring 3/4-14 | 26 | 25
347514S1 | Złączka zaciskowa z uszczelką O-ring. Do użycia z rozdzielaczami serii 668...S 13/4” - O 14 | 62 | 59
347515 | Złączka zaciskowa do rur miedzianych, mosiężnych, ze stali. Z uszczelką O-Ring 3/4-15 | 26 | 25
347516 | Złączka zaciskowa do rur miedzianych, mosiężnych, ze stali. Z uszczelką O-Ring 3/4-16 | 26 | 25
347518 | Złączka zaciskowa do rur miedzianych, mosiężnych, ze stali. Z uszczelką O-Ring 3/4-18 | 26 | 25
348400 | Zawór grzejnikowy do instalacji jednorurowych 1/2" 23 p. 1,5 | 247 | 237
348500 | Zawór grzejnikowy do instalacji jednorurowych 3/4" 23 p. 1,5 | 247 | 237
349020 | Pojedynczy rozdzielacz modułowy 3/4” x 2 | 73 | 70
349030 | Pojedynczy rozdzielacz modułowy 3/4” x 3 | 87 | 83
349040 | Pojedynczy rozdzielacz modułowy 3/4” x 4 | 111 | 106
349050 | Pojedynczy rozdzielacz modułowy 3/4” x 5 | 136 | 130
349130 | Pojedynczy rozdzielacz modułowy. Przyłącza wyjściowe z gwintem zewnętrznym. 3/4” x 3 1/2” GZ | 87 | 83
349140 | Pojedynczy rozdzielacz modułowy. Przyłącza wyjściowe z gwintem zewnętrznym. 3/4” x 4 1/2” GZ | 114 | 109
349150 | Pojedynczy rozdzielacz modułowy. Przyłącza wyjściowe z gwintem zewnętrznym. 3/4” x 5 1/2” GZ | 135 | 129
349230 | Pojedynczy rozdzielacz modułowy. Przyłącza wyjściowe z gwintem zewnętrznym 3/4”x 5 1/2” GZ - O 13 | 89 | 85
349240 | Pojedynczy rozdzielacz modułowy. Przyłącza wyjściowe z gwintem zewnętrznym 3/4”x 4 1/2” GZ - O 13 | 112 | 107
349250 | Pojedynczy rozdzielacz modułowy. Przyłącza wyjściowe z gwintem zewnętrznym 3/4”x 5 1/2” GZ - O 13 | 139 | 133
349330 | Pojedynczy rozdzielacz modułowy. Przyłącza wyjściowe z gwintem wewnętrznym. 3/4” x 3 1/2” GW | 86 | 82
349340 | Pojedynczy rozdzielacz modułowy. Przyłącza wyjściowe z gwintem wewnętrznym. 3/4” x 4 1/2” GW | 107 | 102
349350 | Pojedynczy rozdzielacz modułowy. Przyłącza wyjściowe z gwintem wewnętrznym. 3/4” x5 1/2” GW | 130 | 125
350520 | Pojedynczy rozdzielacz modułowy. Uszczelka PTFE na połączeniu 3/4” x 2 23 p.1,5 GZ | 86 | 82
350530 | Pojedynczy rozdzielacz modułowy. Uszczelka PTFE na połączeniu 3/4” x 3 23 p.1,5 GZ | 104 | 100
350540 | Pojedynczy rozdzielacz modułowy. Uszczelka PTFE na połączeniu 3/4” x 4 23 p.1,5 GZ | 132 | 126
350620 | Pojedynczy rozdzielacz modułowy. Uszczelka PTFE na połączeniu 1” x 2 23 p.1,5 GZ | 91 | 87
350630 | Pojedynczy rozdzielacz modułowy. Uszczelka PTFE na połączeniu 1” x 3 23 p.1,5 GZ | 127 | 122
350640 | Pojedynczy rozdzielacz modułowy. Uszczelka PTFE na połączeniu 1” x 4 23 p.1,5 GZ | 155 | 149
350720 | Pojedynczy rozdzielacz modułowy. 1 1/4” x 2 23 p.1,5 GZ | 151 | 145
350730 | Pojedynczy rozdzielacz modułowy. 1 1/4” x 3 23 p.1,5 GZ | 198 | 190
350740 | Pojedynczy rozdzielacz modułowy. 1 1/4” x 4 23 p.1,5 GZ | 275 | 264
351520 | Pojedynczy rozdzielacz modułowy – jednostronnie zaślepiony. 3/4” x 2 23 p.1,5 GZ | 76 | 73
351530 | Pojedynczy rozdzielacz modułowy – jednostronnie zaślepiony. 3/4” x 3 23 p.1,5 GZ | 97 | 93
351540 | Pojedynczy rozdzielacz modułowy – jednostronnie zaślepiony. 3/4” x 4 23 p.1,5 GZ | 126 | 121
351620 | Pojedynczy rozdzielacz modułowy – jednostronnie zaślepiony. 1” x 2 23 p.1,5 GZ | 91 | 87
351630 | Pojedynczy rozdzielacz modułowy – jednostronnie zaślepiony. 1” x 3 23 p.1,5 GZ | 117 | 112
351640 | Pojedynczy rozdzielacz modułowy – jednostronnie zaślepiony. 1” x 4 23 p.1,5 GZ | 148 | 142
354052 | Rozdzielacz z zaworami odcinającymi O3/4"X2 O23P.1,5-18 | 133 | 127
354053 | Rozdzielacz z zaworami odcinającymi 3/4"X 3 23 p.1,5 GZ | 174 | 167
354054 | Rozdzielacz z zaworami odcinającymi O3/4"X4 O23P.1,5-18 | 219 | 210
354055 | Rozdzielacz z zaworami odcinającymi 3/4"X 5 23 p.1,5 GZ | 257 | 247
354252 | Pojedynczy rozdzielacz modułowy z zaworami odcinającymi. 3/4” x 2 1/2” GZ - O 13 | 148 | 142
354253 | Pojedynczy rozdzielacz modułowy z zaworami odcinającymi. 3/4” x 3 1/2” GZ - O 14 | 192 | 184
354254 | Pojedynczy rozdzielacz modułowy z zaworami odcinającymi. 3/4” x 4 1/2” GZ - O 15 | 238 | 228
354255 | Pojedynczy rozdzielacz modułowy z zaworami odcinającymi. 3/4” x 5 1/2” GZ - O 16 | 289 | 277
356050 | Obejście różnicowe do rozdzielaczy 3/4” GZ | 163 | 156
356502 | Rozdzielacz podwójny – monoblok 3/4” 2+2 | 224 | 215
356504 | Rozdzielacz podwójny – monoblok 3/4” 4+4 | 355 | 341
356506 | Rozdzielacz podwójny – monoblok 3/4” 6+6 | 530 | 509
356508 | Rozdzielacz podwójny – monoblok 3/4” 8+8 | 702 | 675
356510 | Rozdzielacz podwójny – monoblok 3/4” 10+10 | 968 | 930
356604 | Rozdzielacz podwójny – monoblok 1” 4+4 | 436 | 419
356604 IS | Rozdzielacz podwójny - monoblok z izolacją 4 wyjścia + 4, 1" | 550 | 528
356606 | Rozdzielacz podwójny – monoblok 1” 6+6 | 617 | 593
356606 IS | Rozdzielacz podwójny - monoblok z izolacją 6 wyjść + 6, 1" | 722 | 694
356608 | Rozdzielacz podwójny – monoblok 1” 8+8 | 811 | 779
356608 IS | Rozdzielacz podwójny - monoblok z izolacją 8 wyjść + 8, 1" | 949 | 912
356610 | Rozdzielacz podwójny – monoblok 1” 10+10 | 1128 | 1084
356610 IS | Rozdzielacz podwójny - monoblok z izolacją 10 wyjścia + 10, 1" | 1158 | 1113
356612 | Rozdzielacz podwójny – monoblok 1” 12+12 | 1441 | 1385
357502 | Rozdzielacz pojedynczy – monoblok 3/4” 2+2 | 355 | 341
357503 | Rozdzielacz pojedynczy – monoblok 3/4” 3+3 | 485 | 466
357504 | Rozdzielacz pojedynczy – monoblok 3/4” 4+4 | 1030 | 990
357505 | Rozdzielacz pojedynczy – monoblok 3/4” 5+5 | 1144 | 1100
357506 | Rozdzielacz pojedynczy – monoblok 3/4” 6+6 | 1258 | 1209
359001 | Trójnik z klipsem mocującym | 86 | 82
359002 | Zaślepka z klipsem mocującym | 19 | 18
359003 | Złączka z klipsem mocującym 23 p.1,5 | 54 | 51
359004 | Złączka O 13 z uszczelnieniem płaskim z klipsem mocującym 1/2” | 54 | 51
359005 | Złączka O 18 z uszczelnieniem płaskim z klipsem mocującym 3/4” | 54 | 51
359006 | Złączka O 18 Euroconus z klipsem mocującym 3/4” | 51 | 49
359007 | Klips mocujący | 14 | 13
359010 | Pokrywa zabezpieczająca | 80 | 76
359011 | Skrzynka podtynkowa dla rozdzielaczy z zaw. ind. 3+4 wyjścia | 143 | 137
359012 | Skrzynka podtynkowa dla rozdzielaczy z zaw. ind. 4+5 wyjść | 143 | 137
359013 | Skrzynka podtynkowa dla rozdzielaczy z zaw. gł. 3+4 wyjścia | 143 | 137
359014 | Skrzynka podtynkowa dla grupy z zaworów odcinających | 112 | 107
359015 | Para uchwytów montażowych | 61 | 58
359024 | Złączka zaprasowywana O 16x2 | 45 | 43
359025 | Złączka zaprasowywana O 16x2,5 | 45 | 43
359064 | Złączka zaprasowywana O 20x2 | 47 | 45
359065 | Złączka zaprasowywana O 20x2,25 | 47 | 45
359066 | Złączka zaprasowywana O 20x2,5 | 47 | 45
359087 | Złączka zaprasowywana O 26x3 | 49 | 47
359100 | Grupa z zaworami odcinającymi | 837 | 804
359101 | Grupa z zaworami odcinającymi | 310 | 298
359240 | Rozdzielacz z indywidualnymi zaworami odcinającymi (niebieskie pokrętła) x 4 wyjścia | 558 | 536
359250 | Rozdzielacz z indywidualnymi zaworami odcinającymi (niebieskie pokrętła) x 5 wyjść | 584 | 561
359330 | Rozdzielacz z indywidualnymi zaworami odcinającym (czerowne pokrętła) x 3 wyjścia | 410 | 394
359340 | Rozdzielacz z indywidualnymi zaworami odcinającym (czerowne pokrętła) x 4 wyjścia | 569 | 547
359410 | Rozdzielacz z indywidualnymi zaworami odcinającymi. Ilość wyjść zimna: 4, ilość wyjść ciepła: 3 | 1179 | 1133
359420 | Rozdzielacz z głównymi zaworami odcinającymi. Ilość wyjść zimna: 4, ilość wyjść ciepła: 3 | 1012 | 973
359490 | Rozdzielacz z głównymi zaworami odcinającymi z możliwością kontroli | 1039 | 999
359510 | Rozdzielacz z indywidualnymi zaworami odcinającymi. Ilość wyjść zimna: 5, ilość wyjść ciepła: 4 | 1344 | 1292
359630 | Rozdzielacz z głównym zaworem odcinającym, 3 wyjścia | 375 | 360
359640 | Rozdzielacz z głównym zaworem odcinającym, 4 wyjścia | 390 | 375
359700 | Podtynkowe drzwiczki dostępowe otwierane na wcisk | 244 | 234
359801 | Pokrywa z tworzywa sztucznego w kolorze białym RAL 9010. W komplecie z elementem montażowym | 120 | 115
359802 | Pokrywa ze stali nierdzewnej. W komplecie z elementem montażowym. Lśniąca | 561 | 539
359803 | Pokrywa ze stali nierdzewnej. W komplecie z elementem montażowym. Szczotkowana | 510 | 490
359902 | Pokrywa z pokrętłami. Wykończenie: chrom. | 454 | 436
360001 | Uchwyt montażowy do rozdzielaczy pojedynczych | 51 | 49
360002 | Uchwyty montażowe do rozdzielaczy pojedynczych | 52 | 50
360003 | Para uchwytów montażowych do rozdzielaczy podwójnych 3/4” i 1” | 20 | 19
360032 | Inspekcyjna skrzynka naścienna z tworzywa sztucznego 320 x 250 x 90 | 193 | 185
360043 | Zespół rozdzielaczy do dystrybucji wody zamontowany w skrzynce podtynkowej 3/4” 23 p.1,5 | 960 | 923
360050 | Inspekcyjna skrzynka naścienna z tworzywa sztucznego 500 x 250 x 90 | 233 | 224
360054 | Zespół rozdzielaczy do dystrybucji wody zamontowany w skrzynce podtynkowej 3/4” 23 p.1,5 | 1066 | 1025
360210 | Para uchwytów montażowych ze stali nierdzewnej do rozdzielaczy serii 354 | 159 | 152
361032 | Drzwiczki inspekcyjne 320 x 250 | 182 | 175
361050 | Drzwiczki inspekcyjne 500 x 250 | 199 | 191
362001 | Uchwyty montażowe do rozdzielaczy podwójnych | 63 | 60
362036 | Inspekcyjna skrzynka naścienna z tworzywa sztucznego 360 x 270 x 100/80 | 202 | 194
362056 | Inspekcyjna skrzynka naścienna z tworzywa sztucznego 560 x 330 x 100/80 | 333 | 320
362073 | Inspekcyjna skrzynka naścienna z tworzywa sztucznego 730 x 360 x 100/80 | 390 | 375
363036 | Drzwiczki inspekcyjne z tworzywa sztucznego 360 x 270 | 154 | 148
363056 | Drzwiczki inspekcyjne z tworzywa sztucznego 560 x 330 | 229 | 220
363073 | Drzwiczki inspekcyjne z tworzywa sztucznego 730 x 360 | 558 | 536
364150 | Korek. Do rozdzielaczy serii 356 i 357. 3/4” GZ | 34 | 32
364160 | Korek. Do rozdzielaczy serii 356,357 i 360 1” GZ | 44 | 42
364253 | Złączka końcowa do montażu zaworów odpowietrzających.Do rozdzielaczy serii 356 i 357. 3/4” GZ x 3/8” GW | 51 | 49
364254 | Złączka końcowa. Do rozdzielaczy serii 360 3/4” GZ x 1/2” GW | 44 | 42
364263 | Złączka końcowa do montażu zaworów odpowietrzających.Do rozdzielaczy serii 356 i 357. GZ x 3/8” GW” | 48 | 46
364276 | Złączka redukcyjna 1” GW x 1 1/4” GZ | 89 | 85
364276 S1 | Złączka redukcyjna 1” GW x 1 1/4” GZ | 74 | 71
381302 | Teleskopowy nypel 3/8” GZ x nakrętka 1/2” GW | 71 | 68
381402 | Teleskopowy nypel 1/2” GZ x nakrętka 3/4” GW | 67 | 64
382000 | Przyłączenie 23 p.1,5 z nakrętką. Wykończenie: chrom 23 p.1,5 GZ x 23 p.1,5 nakrętka GW | 49 | 47
382532 | Nypel, nakrętka 3/4” GW x 3/8” GZ | 66 | 63
383030 | Przyłącze z gwintem wewnętrznym i złączka pierścieniowa 3/8” GW x 23 p.1,5 GZ | 26 | 25
383040 | Przyłącze z gwintem wewnętrznym i złączka pierścieniowa 1/2” GW x 23 p.1,5 GZ | 25 | 24
383050 | Przyłącze z gwintem wewnętrznym i złączka pierścieniowa 3/4” GW x 23 p.1,5 GZ | 26 | 25
383140 | Przyłącze z gwintem wewnętrznym i złączka pierścieniowa 23 p.1,5 GW x 1/2” GZ | 26 | 25
383150 | Przyłącze z gwintem wewnętrznym i złączka pierścieniowa 23 p.1,5 GW x 3/4” GZ | 37 | 35
383151 | Przyłącze z gwintem wewnętrznym - złączka pierścieniowa. Wykończenie: chrom 23 p.1,5 GW x 3/4” GZ | 39 | 37
383231 | Złączka przejściowa z połączenia miedzianego do stalowego 23 p.1,5 GW x 3/8” GW | 64 | 61
383240 | Złączka z gwintem wewnętrznym - gwintem wewnętrznym 23 p.1,5 GW x 1/2” GW | 30 | 28
383241 | Złączka przejściowa z połączenia miedzianego do stalowego 23 p.1,5 GW x 1/2” GW | 64 | 61
383550 | Złączka z uszczelką O-ring 3/4” GZ x 23 p.1,5 | 35 | 33
383551 | Złączka z uszczelką O-ring 3/4” GZ x 23 p.1,5 GW | 35 | 33
384030 | Złączka z gwintem zewnętrznym i złączka pierścieniowa 3/8” GZ x 23 p.1,5 GZ | 24 | 23
384031 | Przyłącze z gwintem zewnętrznym - złączka pierścieniowa. Wykończenie: chrom 3/8” GZ x 23 p.1,5 GZ | 24 | 23
384040 | Złączka z gwintem zewnętrznym i złączka pierścieniowa 1/2” GZ x 23 p.1,5 GZ | 26 | 25
384041 | Przyłącze z gwintem zewnętrznym - złączka pierścieniowa. Wykończenie: chrom 1/2” GZ x 23 p.1,5 GZ | 26 | 25
384050 | Złączka z gwintem zewnętrznym i złączka pierścieniowa 3/4” GZ x 23 p.1,5 GZ | 29 | 27
385000 | Zawór odcinający do wyjść z rozdzielaczy. Z pokrętłem 23 p.1,5 GZ x GW nakrętka | 62 | 59
385010 | Zawór odcinający do wyjść z rozdzielaczy. Bez pokrętła 23 p.1,5 GZ x GW nakrętka | 54 | 51
386000 | Zaślepka z nakrętką do wyjść rozdzielaczy 23 p.1,5 | 20 | 19
386500 | Zaślepka z nakrętką do wyjść rozdzielaczy 3/4” | 24 | 23
387100 | Klucz do nakrętek sześciokątnych 26 i 30 mm | 185 | 177
387127 | Klucz uniwersalny. Do nypla od 3/8” do 1” | 387 | 372
387200 | Zestaw naprawczy do zaworów termostatycznych i zaworów grzejnikowych | 1843 | 1772
387201 | Zestaw naprawczy do zaworów termostatycznych i zaworów grzejnikowych | 2274 | 2186
391066 | Para zaworów odcinających kulowych z uszczelką O-ring 1” | 344 | 330
391067 | Para zaworów kulowych 1” x 1 1/4” | 619 | 595
391067 S1 | Para zaworów odcinających kulowych. Z możliwością przyłączenia termometru 1” x 1 1/4” | 670 | 644
391077 | Para zaworów kulowych 1 1/4” x 1 1/4” | 640 | 615
391077 S1 | Para zaworów odcinających kulowych. Z możliwością przyłączenia termometru 1 1/4” x 1 1/4” | 695 | 668
391167 | Para zaworów kulowych z termometrem 1” x 1 1/4” | 754 | 725
391167 S1 | Para zaworów odcinających kulowych 1” x 1 1/4” | 767 | 737
391177 | Para zaworów kulowych z termometrem 1 1/4” x 1 1/4” | 759 | 729
391177 S1 | Para zaworów odcinających kulowych 1 1/4” x 1 1/4” | 792 | 761
392600 | Złączka z termometrem 1” GW x GZ z uszczelką PTFE | 113 | 108
392700 | Złączka z termometrem 1 1/4” GW x GZ bez uszczelki PTFE | 177 | 170
39427 | Zaślepka do 316 | 83 | 79
400001 | Rozeta maskująca | 39 | 39
400002 | Rozeta maskująca | 61 | 61
400011 | Rozeta maskująca - biała | 27 | 27
400012 | Rozeta maskująca - biała | 51 | 51
400100 | HIGH-STYLE para zaworów dekoracyjnych. Wykończenie: chrom 1/2" 23 p. 1.5 | 475 | 475
400101 | HIGH-STYLE para zaworów dekoracyjnych. Wykończenie: białe 1/2" 23 p. 1.5 | 475 | 475
400103 | HIGH-STYLE para zaworów dekoracyjnych. Wykończenie czarne, 1/2”, 23 p.1,5 | 599 | 599
400300 | HIGH-STYLE para zaworów dekoracyjnych 3-osiowych. Wykonanie prawe. Wykończenie: chrom 1/2" 23 p. 1.5 | 477 | 477
400301 | HIGH-STYLE para zaworów dekoracyjnych 3-osiowych. Wykonanie prawe. Wykończenie: białe 1/2" 23 p. 1.5 | 475 | 475
400303 | HIGH-STYLE para zaworów dekoracyjnych 3-osiowych. Wykonanie prawe. Wykończenie czarne 1/2”, 23 p.1,5 | 689 | 689
400310 | HIGH-STYLE para zaworów dekoracyjnych 3-osiowych. Przyłącze centralne. Wykonanie prawe. Wykończenie: chrom 1/2" 23 p. 1.5 | 475 | 475
400311 | HIGH-STYLE para zaworów dekoracyjnych 3-osiowych. Przyłącze centralne. Wykonanie prawe. Wykończenie: białe 1/2" 23 p. 1.5 | 475 | 475
400313 | HIGH-STYLE para zaworów dekoracyjnych 3-osiowych. Przyłącze centralne. Wykonanie lewe. Wykończenie czarne 1/2”, 23 p.1,5 | 689 | 689
400400 | HIGH-STYLE para zaworów dekoracyjnych 3-osiowych. Wykonanie lewe. Wykończenie: chrom 1/2" 23 p. 1.5 | 475 | 475
400401 | HIGH-STYLE para zaworów dekoracyjnych 3-osiowych. Wykonanie lewe. Wykończenie: białe 1/2" 23 p. 1.5 | 475 | 475
400410 | HIGH-STYLE para zaworów dekoracyjnych 3-osiowych. Przyłącze centralne. Wykonanie lewe. Wykończenie: chrom 1/2" 23 p. 1.5 | 475 | 475
400411 | HIGH-STYLE para zaworów dekoracyjnych 3-osiowych. Przyłącze centralne. Wykonanie lewe. Wykończenie: białe 1/2" 23 p. 1.5 | 475 | 475
400413 | HIGH-STYLE para zaworów dekoracyjnych. Przyłącze centralne. Wykonanie lewe. Wykończenie czarne 1/2”, 23 p.1,5 | 689 | 689
400510 | Zawór grzejnikowy przystosowany do montażu głowicy termostatycznej lub siłownika. Wykonanie prawe, Wykończenie: chrom | 461 | 461
400520 | Zawór grzejnikowy przystosowany do montażu głowicy termostatycznej lub siłownika. Wykonanie lewe, Wykończenie: chrom | 461 | 461
401302 | Kątowy zawór grzejnikowy do rur stalowych 3/8" | 62 | 62
401402 | Kątowy zawór grzejnikowy do rur stalowych 1/2" | 60 | 60
401500 | Kątowy zawór grzejnikowy do rur stalowych 3/4" bez uszczelki gumowej | 115 | 115
401603 | Kątowy zawór grzejnikowy do rur stalowych 1" bez uszczelki gumowej | 252 | 252
402302 | Prosty zawór grzejnikowy do rur stalowych 3/8" | 63 | 63
402402 | Prosty zawór grzejnikowy do rur stalowych 1/2" | 62 | 62
402500 | Prosty zawór grzejnikowy do rur stalowych 3/4" bez uszczelki gumowej | 117 | 117
402603 | Prosty zawór grzejnikowy do rur stalowych 1" bez uszczelki gumowej | 271 | 271
411302 | Grzejnikowy ręczny zawór kątowy do rur stalowych 3/8” | 53 | 53
411402 | Grzejnikowy ręczny zawór kątowy do rur stalowych 1/2” | 56 | 56
412302 | Grzejnikowy ręczny zawór prosty do rur stalowych 3/8” | 55 | 55
412402 | Grzejnikowy ręczny zawór prosty do rur stalowych 1/2” | 56 | 56
421302 | Kątowy zawór grzejnikowy z nastawą wstepną do rur stalowych 3/8" | 75 | 75
421402 | Kątowy zawór grzejnikowy z nastawą wstepną do rur stalowych 1/2" | 91 | 91
421412 | Kątowy zawór termostatyczny z nastawą wstępną 1/2” | 88 | 88
421500 | Kątowy zawór grzejnikowy z nastawą wstepną do rur stalowych 3/4" bez uszczelki gumowej | 142 | 142
422302 | Prosty zawór grzejnikowy z nastawą wstepną do rur stalowych 3/8" | 78 | 78
422402 | Prosty zawór grzejnikowy z nastawą wstepną do rur stalowych 1/2" | 89 | 89
422412 | Prosty zawór termostatyczny z nastawą wstępną 1/2” | 87 | 87
422500 | Prosty zawór grzejnikowy z nastawą wstepną do rur stalowych 3/4" bez uszczelki gumowej | 144 | 144
425302 | Kątowy zawór grzejnikowy z nastawą wstępną do rur miedzianych oraz rur z tworzyw sztucznych 3/8" | 100 | 100
425402 | Kątowy zawór grzejnikowy z nastawą wstępną do rur miedzianych oraz rur z tworzyw sztucznych 1/2" | 107 | 107
426302 | Prosty zawór grzejnikowy z nastawą wstepną do rur miedzianych oraz rur z tworzyw sztucznych 3/8" | 107 | 107
426402 | Prosty zawór grzejnikowy z nastawą wstepną do rur miedzianych oraz rur z tworzyw sztucznych 1/2" | 115 | 115
431302 | Grzejnikowy zawór odcinający kątowy do rur stalowych 3/8" | 45 | 45
431402 | Grzejnikowy zawór odcinający kątowy do rur stalowych 1/2" | 58 | 58
431503 | Grzejnikowy zawór odcinający kątowy do rur stalowych 3/4" bez uszczelki gumowej | 111 | 111
431603 | Grzejnikowy zawór odcinający kątowy do rur stalowych 1" bez uszczelki gumowej | 238 | 238
432302 | Grzejnikowy zawór odcinający prosty do rur stalowych 3/8" | 46 | 46
432402 | Grzejnikowy zawór odcinający prosty do rur stalowych 1/2" | 59 | 59
432503 | Grzejnikowy zawór odcinający prosty do rur stalowych 3/4" bez uszczelki gumowej | 115 | 115
432603 | Grzejnikowy zawór odcinający prosty do rur stalowych 1" bez uszczelki gumowej | 248 | 248
437010 | Złączka zaciskowa do rur miedzianych i ze stali nierdzewnej, z uszczelką O-ring O 10 | 18 | 17
437012 | Złączka zaciskowa do rur miedzianych i ze stali nierdzewnej, z uszczelką O-ring O 12 | 17 | 16
437014 | Złączka zaciskowa do rur miedzianych i ze stali nierdzewnej, z uszczelką O-ring O 14 | 17 | 16
437015 | Złączka zaciskowa do rur miedzianych i ze stali nierdzewnej, z uszczelką O-ring O 15 | 17 | 16
437016 | Złączka zaciskowa do rur miedzianych i ze stali nierdzewnej, z uszczelką O-ring O 16 | 17 | 16
437112 | Złączka zaciskowa do rur miedzianych wyżarzanych, z twardej miedzi, mosiądzu, miękkiej stali i stali nierdzewnej. Wykończenie: chrom 23 p. 1,5 - O 12 | 60 | 57
437114 | Złączka zaciskowa do rur miedzianych wyżarzanych, z twardej miedzi, mosiądzu, miękkiej stali i stali nierdzewnej. Wykończenie: chrom 23 p. 1,5 - O 14 | 60 | 57
437115 | Złączka zaciskowa do rur miedzianych wyżarzanych, z twardej miedzi, mosiądzu, miękkiej stali i stali nierdzewnej. Wykończenie: chrom 23 p. 1,5 - O 15 | 60 | 57
437116 | Złączka zaciskowa do rur miedzianych wyżarzanych, z twardej miedzi, mosiądzu, miękkiej stali i stali nierdzewnej. Wykończenie: chrom 23 p. 1,5 - O 16 | 60 | 57
437510 | Złączka zaciskowa do rur miedzianych, mosiądzu i stali - 3/4” - 10 | 29 | 27
437512 | Złączka zaciskowa do rur miedzianych, mosiądzu i stali - 3/4” - 12 | 29 | 27
437514 | Złączka zaciskowa do rur miedzianych, mosiądzu i stali - 3/4” - 14 | 29 | 27
437515 | Złączka zaciskowa do rur miedzianych, mosiądzu i stali - 3/4” - 15 | 29 | 27
437516 | Złączka zaciskowa do rur miedzianych, mosiądzu i stali - 3/4” - 16 | 29 | 27
437518 | Złączka zaciskowa do rur miedzianych, mosiądzu i stali - 3/4” - 18 | 26 | 25
438010 | Złączka zaciskowa do rur miedzianych, z uszczelką z PTFE 23P1,5-10 | 17 | 16
438012 | Złączka zaciskowa do rur miedzianych, z uszczelką z PTFE 23P1,5-12 | 17 | 16
438014 | Złączka zaciskowa do rur miedzianych, z uszczelką z PTFE23P1,5-14 | 17 | 16
438015 | Złączka zaciskowa do rur miedzianych, z uszczelką z PTFE 23 P1,5-15 | 16 | 15
438016 | Złączka zaciskowa do rur miedzianych, z uszczelką z PTFE23P1,5-16 | 17 | 16
438018 | Złączka zaciskowa do rur miedzianych, z uszczelką z PTFE 23P1,5-18 z uszczelnieniem metalowym | 19 | 18
438512 | Złączka zaciskowa do rur miedzianych, z uszczelką z PTFE. 3/4” -12 | 37 | 35
438514 | Złączka zaciskowa do rur miedzianych, z uszczelką z PTFE. 3/4” -14 | 37 | 35
438515 | Złączka zaciskowa do rur miedzianych, z uszczelką z PTFE. 3/4” -15 | 37 | 35
438516 | Złączka zaciskowa do rur miedzianych, z uszczelką z PTFE. 3/4” -16 | 37 | 35
438518 | Złączka zaciskowa do rur miedzianych, z uszczelką z PTFE. 3/4” -18 | 39 | 37
439010 | Złączka dla rur miedzianych, z uszczelką. Wykończenie:chrom. 23 p.1,5 - O 10 | 24 | 23
439012 | Złączka dla rur miedzianych, z uszczelką. Wykończenie:chrom. 23 p.1,5 - O 12 | 24 | 23
439014 | Złączka dla rur miedzianych, z uszczelką. Wykończenie:chrom. 23 p.1,5 - O 14 | 24 | 23
439016 | Złączka dla rur miedzianych, z uszczelką. Wykończenie:chrom. 23 p.1,5 - O 16 | 24 | 23
441312 | Złączka zaciskowa. Do rur miedzianych. Wykończenie: chrom 3/8" - 12 | 25 | 24
441414 | Złączka zaciskowa. Do rur miedzianych. Wykończenie: chrom 1/2" - 14 | 17 | 16
441416 | Złączka zaciskowa. Do rur miedzianych. Wykończenie: chrom 1/2" - 16 | 36 | 34
444014 | Złączka zaciskowa do rur miedzianych powlekanych PE, serii “Q-tec®” KME i “TUBOTECH®” 23 p.1,5 - O 14 | 39 | 37
444016 | Złączka zaciskowa do rur miedzianych powlekanych PE, serii “Q-tec®” KME i “TUBOTECH®” 23 p.1,5 - O 16 | 39 | 37
444024 | Złączka zaciskowa do rur wielowarstwowych “VIEGA” 23 p.1,5 – O 16x2,2 | 34 | 32
444514 | Złączka zaciskowa do rur miedzianych powlekanych PE, serii “Q-tec®” KME i “TUBOTECH®” 3/4" O14 | 54 | 51
444516 | Złączka zaciskowa do rur miedzianych powlekanych PE, serii “Q-tec®” KME i “TUBOTECH®” 3/4" O16 | 54 | 51
444520 | Złączka zaciskowa do rur miedzianych powlekanych PE, serii “Q-tec®” KME i “TUBOTECH®” 3/4" O20 | 54 | 51
444524 | Złączka zaciskowa do rur wielowarstwowych “VIEGA” 3/4” - O 16x2,2 | 34 | 32
444526 | Złączka zaciskowa do rur wielowarstwowych “VIEGA”3/4” - O 20x2,8 | 44 | 42
444546 | Złączka zaciskowa do rur wielowarstwowych “VIEGA” 3/4” - O 20x2,8 | 63 | 60
445014 | Złączka zaciskowa serii "Q-tec®” KME i “TUBOTECH®” 23 p.1,5 O14 | 41 | 39
445016 | Złączka zaciskowa serii "Q-tec®” KME i “TUBOTECH®” 23 p.1,5 O16 | 41 | 39
445024 | Złączka zaciskowa do rur wielowarstwowych “VIEGA” 23 p.1,5 – O 16x2,2 | 41 | 39
445514 | Złączka zaciskowa, do rur PE, serii “Q-tec®” KME i “TUBOTECH®”. 3/4” O14 | 58 | 55
445516 | Złączka zaciskowa, do rur PE, serii “Q-tec®” KME i “TUBOTECH®”. 3/4” O16 | 58 | 55
445520 | Złączka zaciskowa, do rur PE, serii “Q-tec®” KME i “TUBOTECH®”. 3/4” O20 | 58 | 55
445524 | Złączka zaciskowa do rur wielowarstwowych “VIEGA” 3/4” O16X2,2 | 46 | 44
445546 | Złączka zaciskowa do rur wielowarstwowych “VIEGA” 3/4” O20X2,8 | 46 | 44
446010 | Złączka zaciskowa do rur miedzianych,mosiężnych, ze stali 23P.1,5-10 | 17 | 16
446012 | Złączka zaciskowa do rur miedzianych,mosiężnych, ze stali 23P.1,5-12 | 19 | 18
446014 | Złączka zaciskowa do rur miedzianych,mosiężnych, ze stali 23P.1,5-14 | 17 | 16
446015 | Złączka zaciskowa do rur miedzianych,mosiężnych, ze stali 23P.1,5-15 | 17 | 16
446016 | Złączka zaciskowa do rur miedzianych,mosiężnych, ze stali 23P.1,5-16 | 17 | 16
447010 | Złączka zaciskowa do rur miedzianych, mosiądzu i stali z uszczelką O-ring 23P.1,5-10 | 20 | 19
447012 | Złączka zaciskowa do rur miedzianych, mosiądzu i stali z uszczelką O-ring 23P.1,5-12 | 20 | 19
447014 | Złączka zaciskowa do rur miedzianych, mosiądzu i stali z uszczelką O-ring 23P.1,5-14 | 20 | 19
447015 | Złączka zaciskowa do rur miedzianych, mosiądzu i stali z uszczelką O-ring 23P.1,5-15 | 20 | 19
447016 | Złączka zaciskowa do rur miedzianych, mosiądzu i stali z uszczelką O-ring 23P.1,5-16 | 20 | 19
449000 | Białe pokrętło do rozdz. 666-668 | 14 | 13
449010 | Pokrętło do grzejnikowych zaworów termostatycznych | 43 | 41
449200 | Pokrętło do zaworu grzejnikowego | 13 | 12
449210 | Pokrętło do zaworu grzejnikowego | 12 | 11
449300 | Kapturek dla zaworów grzejnikowych odcinających | 12 | 11
449300 BLK | Kapturek dla zaworów grzejnikowych odcinających, czarny | 21 | 20
449400 | Pokrętło do zaworu grzejnikowego dla serii 450 | 10 | 9
449640 | Szablon naścienny | 12 | 11
449740 | Rozeta maskująca z białego tworzywa ABS. Rozstaw 40–50 mm | 10 | 9
449800 | Pojedyncza rozeta maskująca z białego tworzywa ABS | 9 | 8
449900 | Pojedyncza rozeta maskująca. Kolor biały RAL 9010. | 12 | 11
449901 | Podwójna rozeta maskująca. Rozstaw osi 35 mm. RAL 9010 kolor biały. | 16 | 15
449902 | Podwójna rozeta maskująca. Rozstaw osi 40 mm. RAL 9010 kolor biały. | 16 | 15
449910 | Pojedyncza rozeta maskująca, od 12 do 20 mm. Chromowana. | 16 | 15
449912 | Podwójna rozeta maskująca. Rozstaw osi 40 mm. Chromowana. | 42 | 39.9
450140 | Zawór grzejnikowy do instalacji jednorurowych. 100% nateżenie przepływu do grzejnika 1/2" | 207 | 199
450150 | Zawór grzejnikowy do instalacji jednorurowych. 100% nateżenie przepływu do grzejnika 3/4" | 208 | 200
452400 | Zawór grzejnikowy do instalacji jednorurowych, element łączący O 15 mm (seria 454) 1/2” | 280 | 269
452401 | Zawór grzejnikowy do instalacji dwururowych, element łączący O 15 mm (seria 454) 1/2” | 285 | 274
453020 | Mosiężny element przedłużajacy rur dla czujnika 200 mm (x 348-4501-455400-455500) | 21 | 20
453030 | Mosiężny element przedłużajacy rur dla czujnika 300 mm (x 455600-455601) | 29 | 27
454060 | Mosiężny element łączący O 15. Chromowany. 600 mm | 114 | 109
454090 | Mosiężny element łączący O 15. Chromowany. 900 mm | 148 | 142
455400 | Zawór grzejnikowy przystosowany do montażu głowicy termostatycznej lub siłownika elektrotermicznego 1/2" | 223 | 214
455500 | Zawór grzejnikowy przystosowany do montażu głowicy termostatycznej lub siłownika elektrotermicznego 3/4" | 223 | 214
455600 | Zawór grzejnikowy przystosowany do montażu głowicy termostatycznej lub siłownika elektrotermicznego 1" prawe | 233 | 224
455601 | Zawór grzejnikowy przystosowany do montażu głowicy termostatycznej lub siłownika elektrotermicznego 1" lewe | 228 | 219
456400 | Zawory do instalacji jednorurowej O1/2 | 186 | 178
456500 | Zawory do instalacji jednorurowej O3/4 | 186 | 178
459001 | Przyłącze kątowe. Wykończenie: chrom 1/2” GZ x nakrętka 3/4” GW | 72 | 69
472000 | Głowica termostatyczna z pokrętłem do zdalnej regulacji z czujnikiem cieczowym | 799 | 768
475001 | Uchwyt montażowy czujnika przylgowego | 127 | 122
475002 | Rurka nurnikowa dla kodu 203502 | 76 | 73
475003 | Rurka nurnikowa dla kodu 203702 | 127 | 122
501500 | MAXCAL - Odpowietrznik automatyczny do instalacji CO, chłodniczych oraz klimatyzacyjnych 3/4” GW x 3/8” GW | 1166 | 1121
502030 | MINICAL - Odpowietrznik automatyczny 3/8” GZ | 57 | 54
502031 | MINICAL - Odpowietrznik automatyczny 3/8” GZ Wykończenie: chrom | 63 | 60
502040 | MINICAL - Odpowietrznik automatyczny 1/2” GZ | 63 | 60
502041 | MINICAL - Odpowietrznik automatyczny 1/2” GZ Wykończenie: chrom | 64 | 61
502043 | Odpowietrznik automatyczny z zamknięciem higroskopijnym 1/2” GZ | 73 | 70
502050 | MINICAL - Odpowietrznik automatyczny 3/4” GZ | 77 | 74
502051 | MINICAL - Odpowietrznik automatyczny 3/4” GZ Wykończenie: chrom | 82 | 78
502060 | MINICAL - Odpowietrznik automatyczny 1” GZ | 82 | 78
502061 | MINICAL - Odpowietrznik automatyczny 1” GZ Wykończenie: chrom | 83 | 79
502130 | MINICAL - Odpowietrznik automatyczny z zaworem stopowym 3/8” GZ | 68 | 65
502131 | MINICAL - Odpowietrznik automatyczny z zaworem stopowym 3/8” GZ Wykończenie: chrom | 70 | 67
502140 | MINICAL - Odpowietrznik automatyczny z zaworem stopowym 1/2” GZ | 76 | 73
502141 | MINICAL - Odpowietrznik automatyczny z zaworem stopowym 1/2” GZ Wykończenie: chrom | 73 | 70
502142 | MINICAL - Odpowietrznik automatyczny z zamknięciem higroskopijnym. Wykończenie: chrom 1/2” GZ | 84 | 80
502221 | VALCAL - Odpowietrznik automatyczny 1/4” GZ | 78 | 75
502231 | VALCAL - Odpowietrznik automatyczny 3/8” GZ | 81 | 77
502241 | VALCAL - Odpowietrznik automatyczny 1/2” GZ | 90 | 86
502420 | ROBOCAL - Odpowietrznik automatyczny. Upust poziomy 1/4" GZ | 49 | 47
502430 | ROBOCAL - Odpowietrznik automatyczny. Upust poziomy 3/8" GZ | 49 | 47
502530 | Odpowietrznik automatyczny 3/8" M | 73 | 70
502533 | ROBOCAL - Odpowietrznik automatyczny. Z zaworem stopowym. Upust poziomy 3/8" | 55 | 52
502543 | ROBOCAL - Odpowietrznik automatyczny, z zaworem stopowym. Upust poziomy 1/2" | 50 | 48
502630 | ROBOCAL - Odpowietrznik automatyczny. Upust pionowy 3/8" GZ | 48 | 46
502640 | ROBOCAL - Odpowietrznik automatyczny. Upust pionowy 1/2" GZ | 49 | 47
502730 | ROBOCAL - Odpowietrznik automatyczny, z zaworem stopowym. Upust pionowy 3/8" GZ | 62 | 59
503040 | Termometr/manometr. Przyłącze środkowe, tylne 1/2" 0-4 bar | 130 | 125
503060 | Termometr/manometr. Przyłącze środkowe, tylne 1/2" 0-6 bar | 130 | 125
503140 | Termometr/manometr, przyłącze dolne, 1/2" 0-4 bar | 152 | 146
503160 | Termometr/manometr, przyłącze dolne, 1/2" 0-6 bar | 167 | 160
504401 | AERCAL - Automatyczny zawór odpowietrzający do grzejników 1/2" GZ | 89 | 85
504501 | AERCAL - Automatyczny zawór odpowietrzający do grzejników 3/4" GZ | 86 | 82
504611 | AERCAL - Automatyczny zawór odpowietrzający do grzejników 1" GZ prawy | 93 | 89
504621 | AERCAL - Automatyczny zawór odpowietrzający do grzejników 1" GZ lewy | 95 | 91
505111 | Ręczny zawór odpowietrzający do grzejników. Gwint z uszczelką PTFE 1/8" GZ | 12 | 11
505121 | Ręczny zawór odpowietrzający do grzejników. Gwint z uszczelką PTFE 1/4" GZ | 13 | 12
505131 | Ręczny zawór odpowietrzający do grzejników. Gwint z uszczelką PTFE 3/8" GZ | 14 | 13
505411 | Ręczny zawór odpowietrzający do grzejników z regulowanym wyjściem 1/8" GZ | 13 | 12
505421 | Ręczny zawór odpowietrzający do grzejników z regulowanym wyjściem 1/4" GZ | 14 | 13
505431 | Ręczny zawór odpowietrzający do grzejników z regulowanym wyjściem 3/8" GZ | 15 | 14
505441 | Ręczny zawór odpowietrzający do grzejników z regulowanym wyjściem 1/2" GZ | 34 | 32
505511 | Ręczny zawór odpowietrzający do grzejników z zamknięciem gumowym 1/8" GZ | 13 | 12
505521 | Ręczny zawór odpowietrzający do grzejników z zamknięciem gumowym 1/4" GZ | 13 | 12
505531 | Ręczny zawór odpowietrzający do grzejników z zamknięciem gumowym 3/8" GZ | 14 | 13
505541 | Ręczny zawór odpowietrzający do grzejników z zamknięciem gumowym 1/2" GZ | 21 | 20
507611 | AERCAL - Automatyczny zawór odpowietrzający do grzejników 1" GZ prawy | 61 | 58
507621 | AERCAL - Automatyczny zawór odpowietrzający do grzejników 1" GZ lewy | 61 | 58
507711 | AERCAL - Automatyczny zawór odpowietrzający do grzejników 1 1/4" GZ prawy | 100 | 96
507721 | AERCAL - Automatyczny zawór odpowietrzający do grzejników 1 1/4" GZ lewy | 100 | 96
508011 | Automatyczny higroskopijny zawór odpowietrzający do grzejników. Gwint z uszczelką PTFE 1/8" GZ | 21 | 20
508021 | Automatyczny higroskopijny zawór odpowietrzający do grzejników. Gwint z uszczelką PTFE 1/4" GZ | 22 | 21
508031 | Automatyczny higroskopijny zawór odpowietrzający do grzejników. Gwint z uszczelką PTFE 3/8" GZ | 23 | 22
508041 | Automatyczny higroskopijny zawór odpowietrzający do grzejników. Gwint z uszczelką PTFE 1/2" GZ | 25 | 24
508100 | Wymienny wkład higroskopijny do serii 5080 | 14 | 13
510500 | Zawór zwrotny zapobiegający cyrkulacji grawitacyjnej 3/4” | 205 | 197
510600 | Zawór zwrotny zapobiegający cyrkulacji grawitacyjnej 1" | 223 | 214
510700 | Zawór zwrotny zapobiegający cyrkulacji grawitacyjnej 1 1/4" | 242 | 232
512131 | Zawór bezpieczeństwa. Przyłącza z gwintem zewnętrznym i wewnętrznym 1/2" 3 bar | 69 | 66
513415 | Zawór bezpieczeństwa. Przyłącza z gwintem wewnętrznym, 1/2” 1,5 bar | 62 | 59
513420 | Zawór bezpieczeństwa. Przyłącza z gwintem wewnętrznym, 1/2” 2 bar | 62 | 59
513425 | Zawór bezpieczeństwa. Przyłącza z gwintem wewnętrznym, 1/2” 2,5 bar | 63 | 60
513430 | Zawór bezpieczeństwa. Przyłącza z gwintem wewnętrznym, 1/2” 3 bar | 62 | 59
513435 | Zawór bezpieczeństwa. Przyłącza z gwintem wewnętrznym, 1/2” 3,5 bar | 63 | 60
513460 | Zawór bezpieczeństwa. Przyłącza z gwintem wewnętrznym, 1/2” 6 bar | 63 | 60
513470 | Zawór bezpieczeństwa. Przyłącza z gwintem wewnętrznym, 1/2” 7 bar | 63 | 60
513480 | Zawór bezpieczeństwa. Przyłącza z gwintem wewnętrznym, 1/2” 8 bar | 62 | 59
513515 | Zawór bezpieczeństwa 3/4" 1,5 bar | 145 | 139
513520 | Zawór bezpieczeństwa 3/4" 2 bar | 124 | 119
513525 | Zawór bezpieczeństwa 3/4" 2,5 bar | 124 | 119
513530 | Zawór bezpieczeństwa 3/4" 3 bar | 124 | 119
513535 | Zawór bezpieczeństwa 3/4" 3,5 bar | 124 | 119
513615 | Zawór bezpieczeństwa. Przyłącza z gwintem wewnętrznym 1” x 1 1/4” 1,5 bar | 234 | 225
513620 | Zawór bezpieczeństwa. Przyłącza z gwintem wewnętrznym 1” x 1 1/4” 2 bar | 234 | 225
513625 | Zawór bezpieczeństwa. Przyłącza z gwintem wewnętrznym 1” x 1 1/4” 2,5 bar | 234 | 225
513630 | Zawór bezpieczeństwa. Przyłącza z gwintem wewnętrznym 1” x 1 1/4” 3 bar | 234 | 225
513635 | Zawór bezpieczeństwa. Przyłącza z gwintem wewnętrznym 1” x 1 1/4” 3,5 bar | 234 | 225
513640 | Zawór bezpieczeństwa. Przyłącza z gwintem wewnętrznym 1” x 1 1/4” 4 bar | 234 | 225
513660 | Zawór bezpieczeństwa. Przyłącza z gwintem wewnętrznym 1” x 1 1/4” 6 bar | 234 | 225
513670 | Zawór bezpieczeństwa. Przyłącza z gwintem wewnętrznym 1” x 1 1/4” 7 bar | 234 | 225
513680 | Zawór bezpieczeństwa. Przyłącza z gwintem wewnętrznym 1” x 1 1/4” 8 bar | 234 | 225
513725 | Zawór bezpieczeństwa. Przyłącza z gwintem wewnętrznym 1 1/4” x 1 1/2” 2,5 bar | 541 | 520
513730 | Zawór bezpieczeństwa. Przyłącza z gwintem wewnętrznym 1 1/4” x 1 1/2” 3 bar | 541 | 520
513735 | Zawór bezpieczeństwa. Przyłącza z gwintem wewnętrznym 1 1/4” x 1 1/2” 3,5 bar | 542 | 521
513760 | Zawór bezpieczeństwa. Przyłącza z gwintem wewnętrznym 1 1/4” x 1 1/2” 6 bar | 542 | 521
513770 | Zawór bezpieczeństwa. Przyłącza z gwintem wewnętrznym 1 1/4” x 1 1/2” 7 bar | 542 | 521
513780 | Zawór bezpieczeństwa. Przyłącza z gwintem wewnętrznym 1 1/4” x 1 1/2” 8 bar | 542 | 521
514420 | Zawór bezpieczeństwa. Przyłącza z gwintem zewnętrznym i wewnętrznym 1/2" 2 bar | 58 | 55
514425 | Zawór bezpieczeństwa. Przyłącza z gwintem zewnętrznym i wewnętrznym 1/2" 2,5 bar | 58 | 55
514430 | Zawór bezpieczeństwa. Przyłącza z gwintem zewnętrznym i wewnętrznym 1/2" 3 bar | 58 | 55
514435 | Zawór bezpieczeństwa. Przyłącza z gwintem zewnętrznym i wewnętrznym 1/2" 3,5 bar | 58 | 55
514440 | Zawór bezpieczeństwa. Przyłącza z gwintem zewnętrznym i wewnętrznym 1/2" 4 bar | 58 | 55
514450 | Zawór bezpieczeństwa. Przyłącza z gwintem zewnętrznym i wewnętrznym 1/2" 5 bar | 58 | 55
514460 | Zawór bezpieczeństwa. Przyłącza z gwintem zewnętrznym i wewnętrznym 1/2" 6 bar | 58 | 55
514470 | Zawór bezpieczeństwa. Przyłącza z gwintem zewnętrznym i wewnętrznym 1/2" 7 bar | 58 | 55
514480 | Zawór bezpieczeństwa. Przyłącza z gwintem zewnętrznym i wewnętrznym 1/2" 8 bar | 58 | 55
518002 | Zawór upustowo różnicowy D 22mm | 47 | 45
519006 | Zawór obejściowy różnicowy do urządzeń serii 165, 166 i 167 0,2÷3 mH2O | 215 | 206
519015 | Regulowany zawór upustowo-różnicowy ze skalą, wersja prosta 3/4” | 284 | 273
519500 | Regulowany zawór upustowo-różnicowy 3/4” 1÷6 | 165 | 158
519504 | Regulowany zawór upustowo-różnicowy 3/4” 10÷40 | 165 | 158
519700 | Regulowany zawór upustowo-różnicowy 1 1/4” zakres nastawy 1-6 | 361 | 347
519703 | Regulowany zawór upustowo-różnicowy 1 1/4" zakres nastawy 5-25 | 405 | 389
520005 | Zestaw przyłączeniowy cyrkulacji c.w.u. DN20 | 290 | 278
520040 | Termostatyczny zawór mieszający "L" 35°-65°C DN15 ze złączkami | 515 | 495
520041 | Termostatyczny zawór mieszający "L" 35°-65°C DN15 | 382 | 367
520050 | Termostatyczny zawór mieszający "L" 35°-65°C DN20 ze złączkami | 550 | 528
520051 | Termostatyczny zawór mieszający "L" 35°-65°C DN20 | 422 | 405
520060 | Termostatyczny zawór mieszający "L" 35°-65°C DN25 ze złączkami | 953 | 916
520061 | Termostatyczny zawór mieszający "L" 35°-65°C DN25 | 670 | 644
520150 | Grupa regulująca temperaturę ciepłej wody użytkowej w miejscu poboru DN 20 | 873 | 839
520155 | Grupa regulująca temperaturę ciepłej wody użytkowej w miejscu poboru z możliwością przyłączenia cyrkulacji c.w.u. DN 20 | 1676 | 1611
520160 | Grupa regulująca temperaturę ciepłej wody użytkowej w miejscu poboru DN25 | 1317 | 1266
520251 | Termostatyczny zawór mieszający 3/4” GZ 20÷43°C | 534 | 513
520261 | Termostatyczny zawór mieszający 1” GZ 20÷43°C | 590 | 567
520430 | Regulowany termostatyczny zawór mieszający 1/2” 30÷48°C | 277 | 266
520440 | Regulowany termostatyczny zawór mieszający 1/2” 40÷60°C | 306 | 294
520475 | Termostatyczny zawór mieszający 1/2" 40-70 | 263 | 252
520530 | Regulowany termostatyczny zawór mieszający 3/4” 30÷48°C | 342 | 328
520540 | Regulowany termostatyczny zawór mieszający 3/4” 40÷60°C | 354 | 340
520630 | Regulowany termostatyczny zawór mieszający 1” 30÷48°C | 384 | 369
520640 | Regulowany termostatyczny zawór mieszający 1” 40÷60°C | 384 | 369
521115 | Regulowany termostatyczny zawór mieszający z zaworami zwrotnymi, filtrami na wlotach i złączkami zaciskowymi O 15 30-65°C | 558 | 536
521122 | Regulowany termostatyczny zawór mieszający z zaworami zwrotnymi, filtrami na wlotach i złączkami zaciskowymi O 22 30-65°C | 598 | 575
521201 | Regulowany termostatyczny zawór mieszający do zastosowania w punkcie poboru 3/8”, 35÷50 °C | 516 | 496
521215 | Termostatyczny zawór mieszający D.15 30-50 | 664 | 638
521222 | Termostatyczny zawór mieszający D.22 30-50 | 665 | 639
521303 | Regulowany, termostatyczny zawór mieszający z zaworami zwrotnymi i filtrami na wlotach 3/4” 30÷50°C | 520 | 500
521315 | Regulowany, termostatyczny zawór mieszający z zaworami zwrotnymi, filtrami i złączkami zaciskowymi O 15 30–50°C | 402 | 386
521322 | Regulowany, termostatyczny zawór mieszający z zaworami zwrotnymi, filtrami i złączkami zaciskowymi O 22 30–50°C | 490 | 471
521400 | Regulowany termostatyczny zawór mieszający 1/2” 30÷65°C | 441 | 424
521500 | Regulowany termostatyczny zawór mieszający 3/4” 30÷65°C | 462 | 444
521503 | Regulowany termostatyczny zawór mieszający z zaworami zwrotnymi 3/4” 30÷65°C | 600 | 576
521713 | Regulowany, termostatyczny zawór mieszający z pokrętłem, zaworami zwrotnymi i filtrami na wlotach 3/4” 30÷50°C | 520 | 500
521714 | Regulowany, termostatyczny zawór mieszający z pokrętłem, zaworami zwrotnymi i filtrami na wlotach 1/2” 30÷50°C | 431 | 414
521814 | Zawór mieszający regulowany pokrętłem, z zaworami zwrotnymi i filtrami 1/2” 45÷65°C | 534 | 513
521815 | Zawór mieszający regulowany pokrętłem, z zaworami zwrotnymi i filtrami 3/4” 45÷65°C | 580 | 557
521816 | Zawór mieszający regulowany pokrętłem, z zaworami zwrotnymi i filtrami 1” 45÷65°C | 942 | 905
521914 | Regulowany termostatyczny zawór mieszający 1/2” z zaworami zwrotnymi i filtrami | 509 | 489
521915 | Regulowany termostatyczny zawór mieszający 3/4” z zaworami zwrotnymi i filtrami | 554 | 532
521916 | Regulowany termostatyczny zawór mieszający 1” z zaworami zwrotnymi i filtrami | 921 | 885
521934 | Zawór mieszający regulowany pokrętłem 1/2” 35÷65°C | 482 | 463
521935 | Zawór mieszający regulowany pokrętłem 3/4” 35÷65°C | 522 | 501
521936 | Zawór mieszający regulowany pokrętłem 1” 35÷65°C | 821 | 789
522430 | Regulowany termostatyczny zawór mieszający do zasobników c.w.u. 1/2” 30÷48°C | 307 | 295
522440 | Regulowany termostatyczny zawór mieszający do zasobników c.w.u. 1/2” 40÷60°C | 318 | 305
523005 | Wkład zapasowy do termostatycznych zaworów mieszających serii 5230 do 1/2" - 3/4"- O 22 | 1812 | 1742
523006 | Wkład zapasowy do termostatycznych zaworów mieszających serii 5230 do 1" - 1 1/4" - O 28 | 3448 | 3315
523008 | Wkład zapasowy do termostatycznych zaworów mieszających serii 5230 do 1 1/2" - 2" | 5934 | 5705
523040 | Regulowany termostatyczny zawór mieszający z wymiennym wkładem do systemów scentralizowanych 1/2” | 3163 | 3041
523043 | Regulowany termostatyczny zawór mieszający z wymiennym wkładem do systemów scentralizowanych. Z zaworami zwrotnymi 1/2” | 3704 | 3561
523050 | Regulowany termostatyczny zawór mieszający z wymiennym wkładem do systemów scentralizowanych 3/4” | 3314 | 3186
523052 | Regulowany termostatyczny zawór mieszający z wymiennym wkładem do systemów scentralizowanych O 22 | 4106 | 3948
523053 | Regulowany termostatyczny zawór mieszający z wymiennym wkładem do systemów scentralizowanych. Z zaworami zwrotnymi 3/4” | 3857 | 3708
523060 | Regulowany termostatyczny zawór mieszający z wymiennym wkładem do systemów scentralizowanych 1” | 4235 | 4072
523062 | Regulowany termostatyczny zawór mieszający z wymiennym wkładem do systemów scentralizowanych O 28 | 5244 | 5042
523063 | Regulowany termostatyczny zawór mieszający z wymiennym wkładem do systemów scentralizowanych. Z zaworami zwrotnymi 1” | 4692 | 4511
523070 | Regulowany termostatyczny zawór mieszający z wymiennym wkładem do systemów scentralizowanych 1 1/4” | 4692 | 4511
523073 | Regulowany termostatyczny zawór mieszający z wymiennym wkładem do systemów scentralizowanych. Z zaworami zwrotnymi 1 1/4” | 5153 | 4954
523080 | Regulowany termostatyczny zawór mieszający z wymiennym wkładem do systemów scentralizowanych 1 1/2” | 7264 | 6984
523090 | Regulowany termostatyczny zawór mieszający z wymiennym wkładem do systemów scentralizowanych 2" | 8717 | 8381
523140 | Regulowany termostatyczny zawór mieszający do systemów scentralizowanych. Korpus wykonany ze stopu odpornego na wypłukiwanie cynku 1/2” 35÷65°C | 1915 | 1841
523150 | Regulowany termostatyczny zawór mieszający do systemów scentralizowanych. Korpus wykonany ze stopu odpornego na wypłukiwanie cynku 3/4” 35÷65°C | 2119 | 2037
523160 | Regulowany termostatyczny zawór mieszający do systemów scentralizowanych. Korpus wykonany ze stopu odpornego na wypłukiwanie cynku 1” 35÷65°C | 2556 | 2457
523162 | Regulowany termostatyczny zawór mieszający do systemów scentralizowanych. Z zaworami zwrotnymi i złączkami zaciskowymi O 28 35÷65 °C | 3178 | 3055
523170 | Regulowany termostatyczny zawór mieszający do systemów scentralizowanych. Korpus wykonany ze stopu odpornego na wypłukiwanie cynku 1 1/4” 35÷65°C | 2832 | 2723
523180 | Regulowany termostatyczny zawór mieszający do systemów scentralizowanych. Korpus wykonany ze stopu odpornego na wypłukiwanie cynku 1 1/2” 35÷65°C | 4388 | 4219
523190 | Regulowany termostatyczny zawór mieszający do systemów scentralizowanych. Korpus wykonany ze stopu odpornego na wypłukiwanie cynku 2” 35÷65°C | 5163 | 4964
524004 | Zestaw połączeniowy do zaworów mieszających z połączeniami gwintowanymi serii 524 1/2” do 524400 | 523 | 502
524005 | Zestaw połączeniowy do zaworów mieszających z połączeniami gwintowanymi serii 524 3/4” do 524500 | 797 | 766
524006 | Zestaw połączeniowy do zaworów mieszających z połączeniami gwintowanymi serii 524 1” do 524600 | 1062 | 1021
524007 | Zestaw połączeniowy do zaworów mieszających z połączeniami gwintowanymi serii 524 1 1/4” do 524700 | 1159 | 1114
524008 | Zestaw połączeniowy do zaworów mieszających z połączeniami gwintowanymi serii 524 1 1/2” do 524800 | 1666 | 1601
524009 | Zestaw połączeniowy do zaworów mieszających z połączeniami gwintowanymi serii 524 2” do 524900 | 2090 | 2009
524060 | Regulowany termostatyczny zawór mieszający - wykonany z brązu. Przyłącza kołnierzowe DN 65 | 30376 | 29207
524080 | Regulowany termostatyczny zawór mieszający - wykonany z brązu. Przyłącza kołnierzowe DN 80 | 35587 | 34218
524400 | Regulowany termostatyczny zawór mieszający do systemów scentralizowanych DN 15 O1"1/8 bez możliwości podłączenia cyrkulacji c.w.u. | 2111 | 2029
524500 | Regulowany termostatyczny zawór mieszający do systemów scentralizowanych DN 20 O1"1/4 | 2739 | 2633
524600 | Regulowany termostatyczny zawór mieszający do systemów scentralizowanych DN 25 O1"1/2 | 2935 | 2822
524700 | Regulowany termostatyczny zawór mieszający do systemów scentralizowanych DN 32 O 2" | 4092 | 3934
524800 | Regulowany termostatyczny zawór mieszający do systemów scentralizowanych DN 40 O 2 1/4" | 4991 | 4799
524900 | Regulowany termostatyczny zawór mieszający do systemów scentralizowanych DN 50 O 2 3/4" | 7405 | 7120
525040 | ANTISHOCK - Tłumik uderzeń hydraulicznych O 1/2" | 144 | 135
525041 | ANTISHOCK - Tłumik uderzeń hydraulicznych 1/2" niechromowany | 143 | 134
525130 | ANTISHOCK - Tłumik uderzeń hydraulicznych nakrętka 3/8” GW x 3/8” GZ | 167 | 157
525150 | ANTISHOCK - Tłumik uderzeń hydraulicznych nakrętka 3/4” GW x 3/4” GZ chromowany | 237 | 223
526140 | Hydrauliczna grupa bezpieczeństwa do zasobników c.w.u. 1/2" | 161 | 154
526142 | Hydrauliczna grupa bezpieczeństwa do zasobników c.w.u. z zaworem odcinającym i zaworem zwrotnym z możliwością nadzoru 1/2” | 188 | 180
526150 | Hydrauliczna grupa bezpieczeństwa do zasobników c.w.u. 3/4" | 162 | 155
526151 | Hydrauliczna grupa bezpieczeństwa do zasobników c.w.u. z zaworem odcinającym i zaworem zwrotnym z możliwością nadzoru 3/4” | 201 | 193
526152 | Hydrauliczna grupa bezpieczeństwa do zasobników c.w.u. z zaworem odcinającym i zaworem zwrotnym z możliwością nadzoru 3/4” | 201 | 193
526153 | Hydrauliczna grupa bezpieczeństwa do zasobników c.w.u. z zaworem odcinającym i zaworem zwrotnym z możliwością nadzoru. Do instalacji poziomej 3/4” | 275 | 264
526163 | Hydrauliczna grupa bezpieczeństwa do zasobników c.w.u. z zaworem odcinającym i zaworem zwrotnym z możliwością nadzoru. Do instalacji poziomej 1” | 839 | 806
527410 EST | Zawór bezpieczeństwa. Przyłącza z gwintem wewnętrznym. Niestandardowe nastawy ciśnienia dostępne na życzenie 1/2" x 3/4" , 1 bar EST | 142 | 136
527415 EST | Zawór bezpieczeństwa. Przyłącza z gwintem wewnętrznym. Niestandardowe nastawy ciśnienia dostępne na życzenie 1/2" x 3/4" , 1,5 bar EST | 142 | 136
527420 EST | Zawór bezpieczeństwa. Przyłącza z gwintem wewnętrznym. Niestandardowe nastawy ciśnienia dostępne na życzenie 1/2" x 3/4" , 2 bar EST | 142 | 136
527422 EST | Zawór bezpieczeństwa. Przyłącza z gwintem wewnętrznym 1/2" x 3/4" , 2,25 bar | 126 | 121
527425 EST | Zawór bezpieczeństwa. Przyłącza z gwintem wewnętrznym 1/2" x 3/4" , 2,5 bar EST | 126 | 121
527427 EST | Zawór bezpieczeństwa. Przyłącza z gwintem wewnętrznym 1/2" x 3/4" , 2,7 bar EST | 126 | 121
527430 EST | Zawór bezpieczeństwa. Przyłącza z gwintem wewnętrznym 1/2" x 3/4" , 3 bar EST | 126 | 121
527435 EST | Zawór bezpieczeństwa. Przyłącza z gwintem wewnętrznym 1/2" x 3/4" , 3,5 bar EST | 126 | 121
527440 EST | Zawór bezpieczeństwa. Przyłącza z gwintem wewnętrznym 1/2" x 3/4" , 4 bar EST | 126 | 121
527440 SOL | Zawór bezpieczeństwa. Przyłącza z gwintem wewnętrznym 1/2" x 3/4" , 4 bar SOL | 421 | 404
527445 EST | Zawór bezpieczeństwa. Przyłącza z gwintem wewnętrznym 1/2" x 3/4" , 4,5 bar EST | 126 | 121
527450 EST | Zawór bezpieczeństwa. Przyłącza z gwintem wewnętrznym 1/2" x 3/4" , 5 bar EST | 126 | 121
527450 SOL | Zawór bezpieczeństwa. Przyłącza z gwintem wewnętrznym 1/2" x 3/4" , 5 bar SOL | 421 | 404
527454 EST | Zawór bezpieczeństwa. Przyłącza z gwintem wewnętrznym 1/2" x 3/4" , 5,4 bar EST | 126 | 121
527460 EST | Zawór bezpieczeństwa. Przyłącza z gwintem wewnętrznym 1/2" x 3/4" , 6 bar EST | 126 | 121
527460 SOL | Zawór bezpieczeństwa. Przyłącza z gwintem wewnętrznym 1/2" x 3/4" , 6 bar SOL | 632 | 607
527470 EST | Zawór bezpieczeństwa. Przyłącza z gwintem wewnętrznym. Niestandardowe nastawy ciśnienia dostępne na życzenie 1/2" x 3/4" , 7 bar EST | 142 | 136
527470 SOL | Zawór bezpieczeństwa. Przyłącza z gwintem wewnętrznym. Niestandardowe nastawy ciśnienia dostępne na życzenie 1/2" x 3/4" , 7 bar SOL | 505 | 485
527480 EST | Zawór bezpieczeństwa. Przyłącza z gwintem wewnętrznym. Niestandardowe nastawy ciśnienia dostępne na życzenie 1/2" x 3/4" , 8 bar EST | 142 | 136
527480 SOL | Zawór bezpieczeństwa. Przyłącza z gwintem wewnętrznym. Niestandardowe nastawy ciśnienia dostępne na życzenie 1/2" x 3/4" , 8 bar SOL | 508 | 488
527510 EST | Zawór bezpieczeństwa. Przyłącza z gwintem wewnętrznym. Niestandardowe nastawy ciśnienia dostępne na życzenie 3/4" x 1" , 1 bar EST | 294 | 282
527515 EST | Zawór bezpieczeństwa. Przyłącza z gwintem wewnętrznym. Niestandardowe nastawy ciśnienia dostępne na życzenie 3/4" x 1" , 1,5 bar EST | 294 | 282
527520 EST | Zawór bezpieczeństwa. Przyłącza z gwintem wewnętrznym. Niestandardowe nastawy ciśnienia dostępne na życzenie 3/4" x 1" , 2 bar EST | 294 | 282
527522 EST | Zawór bezpieczeństwa. Przyłącza z gwintem wewnętrznym 3/4" x 1" , 2,25 bar EST | 253 | 243
527525 EST | Zawór bezpieczeństwa. Przyłącza z gwintem wewnętrznym 3/4" x 1" , 2,5 bar EST | 253 | 243
527527 EST | Zawór bezpieczeństwa. Przyłącza z gwintem wewnętrznym 3/4" x 1" , 2,7 bar EST | 253 | 243
527530 EST | Zawór bezpieczeństwa. Przyłącza z gwintem wewnętrznym 3/4" x 1" , 3 bar EST | 249 | 239
527535 EST | Zawór bezpieczeństwa. Przyłącza z gwintem wewnętrznym 3/4" x 1" , 3,5 bar EST | 249 | 239
527540 EST | Zawór bezpieczeństwa. Przyłącza z gwintem wewnętrznym 3/4" x 1" , 4 bar EST | 249 | 239
527545 EST | Zawór bezpieczeństwa. Przyłącza z gwintem wewnętrznym 3/4" x 1" , 4,5 bar EST | 249 | 239
527550 EST | Zawór bezpieczeństwa. Przyłącza z gwintem wewnętrznym 3/4" x 1" , 5 bar EST | 249 | 239
527554 EST | Zawór bezpieczeństwa. Przyłącza z gwintem wewnętrznym 3/4" x 1" , 5,4 bar EST | 249 | 239
527560 EST | Zawór bezpieczeństwa. Przyłącza z gwintem wewnętrznym 3/4" x 1" , 6 bar EST | 249 | 239
527570 EST | Zawór bezpieczeństwa. Przyłącza z gwintem wewnętrznym. Niestandardowe nastawy ciśnienia dostępne na życzenie 3/4" x 1" , 7 bar EST | 290 | 278
527580 EST | Zawór bezpieczeństwa. Przyłącza z gwintem wewnętrznym. Niestandardowe nastawy ciśnienia dostępne na życzenie 3/4" x 1" , 8 bar EST | 290 | 278
527600 EST | Zawór bezpieczeństwa. Przyłącza z gwintem wewnętrznym 1" x 1 1/4" ,10 bar EST | 460 | 442
527610 EST | Zawór bezpieczeństwa. Przyłącza z gwintem wewnętrznym. Niestandardowe nastawy ciśnienia dostępne na życzenie 1" x 1 1/4" , 1 bar EST | 460 | 442
527615 EST | Zawór bezpieczeństwa. Przyłącza z gwintem wewnętrznym. Niestandardowe nastawy ciśnienia dostępne na życzenie 1" x 1 1/4" , 1,5 bar EST | 460 | 442
527620 EST | Zawór bezpieczeństwa. Przyłącza z gwintem wewnętrznym. Niestandardowe nastawy ciśnienia dostępne na życzenie 1" x 1 1/4" , 2 bar EST | 460 | 442
527622 EST | Zawór bezpieczeństwa. Przyłącza z gwintem wewnętrznym 1" x 1 1/4" , 2,25 bar EST | 373 | 358
527625 EST | Zawór bezpieczeństwa. Przyłącza z gwintem wewnętrznym 1" x 1 1/4" , 2,5 bar EST | 373 | 358
527627 EST | Zawór bezpieczeństwa. Przyłącza z gwintem wewnętrznym 1" x 1 1/4" , 2,7 bar EST | 373 | 358
527630 EST | Zawór bezpieczeństwa. Przyłącza z gwintem wewnętrznym 1" x 1 1/4" , 3 bar EST | 373 | 358
527635 EST | Zawór bezpieczeństwa. Przyłącza z gwintem wewnętrznym 1" x 1 1/4" , 3,5 bar EST | 373 | 358
527640 EST | Zawór bezpieczeństwa. Przyłącza z gwintem wewnętrznym 1" x 1 1/4" , 4 bar EST | 373 | 358
527645 EST | Zawór bezpieczeństwa. Przyłącza z gwintem wewnętrznym 1" x 1 1/4" , 4,5 bar EST | 373 | 358
527650 EST | Zawór bezpieczeństwa. Przyłącza z gwintem wewnętrznym 1" x 1 1/4" , 5 bar EST | 373 | 358
527654 EST | Zawór bezpieczeństwa. Przyłącza z gwintem wewnętrznym 1" x 1 1/4" , 5,4 bar EST | 373 | 358
527660 EST | Zawór bezpieczeństwa. Przyłącza z gwintem wewnętrznym 1" x 1 1/4" , 6 bar EST | 373 | 358
527670 EST | Zawór bezpieczeństwa. Przyłącza z gwintem wewnętrznym. Niestandardowe nastawy ciśnienia dostępne na życzenie 1" x 1 1/4" , 7 bar EST | 460 | 442
527680 EST | Zawór bezpieczeństwa. Przyłącza z gwintem wewnętrznym. Niestandardowe nastawy ciśnienia dostępne na życzenie 1" x 1 1/4" , 8 bar EST | 460 | 442
527710 EST | Zawór bezpieczeństwa. Przyłącza z gwintem wewnętrznym. Niestandardowe nastawy ciśnienia dostępne na życzenie 1 1/4" x 1 1/2" , 1 bar EST | 643 | 618
527715 EST | Zawór bezpieczeństwa. Przyłącza z gwintem wewnętrznym. Niestandardowe nastawy ciśnienia dostępne na życzenie 1 1/4" x 1 1/2" , 1,5 bar EST | 643 | 618
527720 EST | Zawór bezpieczeństwa. Przyłącza z gwintem wewnętrznym. Niestandardowe nastawy ciśnienia dostępne na życzenie 1 1/4" x 1 1/2" , 2 bar EST | 643 | 618
527722 EST | Zawór bezpieczeństwa. Przyłącza z gwintem wewnętrznym 1 1/4" x 1 1/2" , 2,25 bar EST | 560 | 538
527725 EST | Zawór bezpieczeństwa. Przyłącza z gwintem wewnętrznym 1 1/4" x 1 1/2" , 2,5 bar EST | 560 | 538
527727 EST | Zawór bezpieczeństwa. Przyłącza z gwintem wewnętrznym 1 1/4" x 1 1/2" , 2,7 bar EST | 560 | 538
527730 EST | Zawór bezpieczeństwa. Przyłącza z gwintem wewnętrznym 1 1/4" x 1 1/2" , 3 bar EST | 560 | 538
527735 EST | Zawór bezpieczeństwa. Przyłącza z gwintem wewnętrznym 1 1/4" x 1 1/2" , 3,5 bar EST | 560 | 538
527740 EST | Zawór bezpieczeństwa. Przyłącza z gwintem wewnętrznym 1 1/4" x 1 1/2" , 4 bar EST | 560 | 538
527745 EST | Zawór bezpieczeństwa. Przyłącza z gwintem wewnętrznym 1 1/4" x 1 1/2" , 4,5 bar EST | 560 | 538
527750 EST | Zawór bezpieczeństwa. Przyłącza z gwintem wewnętrznym 1 1/4" x 1 1/2" , 5 bar EST | 560 | 538
527754 EST | Zawór bezpieczeństwa. Przyłącza z gwintem wewnętrznym 1 1/4" x 1 1/2" , 5,4 bar EST | 560 | 538
527760 EST | Zawór bezpieczeństwa. Przyłącza z gwintem wewnętrznym 1 1/4" x 1 1/2" , 6 bar EST | 560 | 538
527770 EST | Zawór bezpieczeństwa. Przyłącza z gwintem wewnętrznym. Niestandardowe nastawy ciśnienia dostępne na życzenie 1 1/4" x 1 1/2" , 7 bar EST | 643 | 618
527780 | Zawór bezpieczeństwa. Przyłącza z gwintem wewnętrznym. Niestandardowe nastawy ciśnienia dostępne na życzenie 1 1/4" x 1 1/2" , 8 bar | 1456 | 1400
527780 EST | Zawór bezpieczeństwa. Przyłącza z gwintem wewnętrznym. Niestandardowe nastawy ciśnienia dostępne na życzenie 1 1/4" x 1 1/2" , 8 bar EST | 643 | 618
528051 | SICAL® - Hydrauliczna grupa bezpieczeństwa do zasobników c.w.u. do montażu pionowego lub poziomego 3/4 “ GZ 10 bar | 1513 | 1454
528056 | SICAL® - Hydrauliczna grupa bezpieczeństwa do zasobników c.w.u. do montażu pionowego lub poziomego 3/4” GZ 6 bar | 719 | 691
528058 | SICAL® - Hydrauliczna grupa bezpieczeństwa do zasobników c.w.u. do montażu pionowego lub poziomego 3/4” GZ 8 bar | 1324 | 1273
528156 | SICAL® - Hydrauliczna grupa bezpieczeństwa do zasobników c.w.u. do montażu pionowego lub poziomego 3/4 “, GZ 6 bar | 1324 | 1273
528166 | SICAL® - Hydrauliczna grupa bezpieczeństwa do zasobników c.w.u. do montażu pionowego lub poziomego 1” GZ, 6 bar | 823 | 791
528540 | Hydrauliczna grupa bezpieczeństwa do zasobników c.w.u. do montażu pionowego lub poziomego 1/2'' 10bar | 941 | 904
528547 | Hydrauliczna grupa bezpieczeństwa do zasobników c.w.u. do montażu pionowego lub poziomego 1/2” 7 bar | 282 | 271
528548 | Hydrauliczna grupa bezpieczeństwa do zasobników c.w.u. do montażu pionowego lub poziomego 1/2” 8 bar | 282 | 271
529050 | Regulator ciągu kominowego 3/4” GZ ISO 7/1 | 257 | 247
530525 | Zawór bezpieczeństwa. Przyłącza z gwintem wewnętrznym, 3/4” x 1" 2,5 bar | 278 | 267
530530 | Zawór bezpieczeństwa. Przyłącza z gwintem wewnętrznym, 3/4” x 1" 3 bar | 111 | 106
530625 | Zawór bezpieczeństwa. Przyłącza z gwintem wewnętrznym, 1" x 1 1/4" 2,5 bar | 240 | 230
530630 | Zawór bezpieczeństwa. Przyłącza z gwintem wewnętrznym, 1" x 1 1/4" 3 bar | 240 | 230
530640 | Zawór bezpieczeństwa. Przyłącza z gwintem wewnętrznym, 1" x 1 1/4" 4 bar | 240 | 230
530650 | Zawór bezpieczeństwa. Przyłącza z gwintem wewnętrznym, 1" x 1 1/4" 5 bar | 240 | 230
530660 | Zawór bezpieczeństwa. Przyłącza z gwintem wewnętrznym, 1" x 1 1/4" 6 bar | 240 | 230
530670 | Zawór bezpieczeństwa. Przyłącza z gwintem wewnętrznym, 1" x 1 1/4" 7 bar | 240 | 230
530680 | Zawór bezpieczeństwa. Przyłącza z gwintem wewnętrznym, 1" x 1 1/4" 8 bar | 240 | 230
530690 | Zawór bezpieczeństwa. Przyłącza z gwintem wewnętrznym, 1" x 1 1/4" 9 bar | 240 | 230
530725 | Zawór bezpieczeństwa. Przyłącza z gwintem wewnętrznym 1 1/4''x 1 1/2'' 2,5 bar | 500 | 480
530730 | Zawór bezpieczeństwa. Przyłącza z gwintem wewnętrznym 1 1/4''x 1 1/2'' 3 bar | 500 | 480
530740 | Zawór bezpieczeństwa. Przyłącza z gwintem wewnętrznym 1 1/4''x 1 1/2'' 4 bar | 500 | 480
530750 | Zawór bezpieczeństwa. Przyłącza z gwintem wewnętrznym 1 1/4''x 1 1/2'' 5 bar | 500 | 480
530760 | Zawór bezpieczeństwa. Przyłącza z gwintem wewnętrznym 1 1/4''x 1 1/2'' 6 bar | 500 | 480
530770 | Zawór bezpieczeństwa. Przyłącza z gwintem wewnętrznym 1 1/4''x 1 1/2'' 7 bar | 500 | 480
530780 | Zawór bezpieczeństwa. Przyłącza z gwintem wewnętrznym 1 1/4''x 1 1/2'' 8 bar | 500 | 480
530790 | Zawór bezpieczeństwa. Przyłącza z gwintem wewnętrznym 1 1/4''x 1 1/2'' 9 bar | 500 | 480
531410 | Zawór bezpieczeństwa. Przyłącza z gwintem wewnętrznym 1/2” x 3/4” 10 bar | 68 | 65
531440 | Zawór bezpieczeństwa. Przyłącza z gwintem wewnętrznym 1/2” x 3/4” 4 bar | 68 | 65
531460 | Zawór bezpieczeństwa. Przyłącza z gwintem wewnętrznym 1/2” x 3/4” 6 bar | 68 | 65
531480 | Zawór bezpieczeństwa. Przyłącza z gwintem wewnętrznym 1/2” x 3/4” 8 bar | 68 | 65
531510 | Zawór bezpieczeństwa. Przyłącza z gwintem wewnętrznym 3/4” x 1” 10 bar | 95 | 91
531540 | Zawór bezpieczeństwa. Przyłącza z gwintem wewnętrznym 3/4” x 1” 4 bar | 95 | 91
531560 | Zawór bezpieczeństwa. Przyłącza z gwintem wewnętrznym 3/4” x 1” 6 bar | 95 | 91
531580 | Zawór bezpieczeństwa. Przyłącza z gwintem wewnętrznym 3/4” x 1” 8 bar | 95 | 91
531610 | Zawór bezpieczeństwa. Przyłącza z gwintem wewnętrznym, 1” x 1 1/4” 10 bar | 220 | 211
531640 | Zawór bezpieczeństwa. Przyłącza z gwintem wewnętrznym, 1” x 1 1/4” 4 bar | 220 | 211
531660 | Zawór bezpieczeństwa. Przyłącza z gwintem wewnętrznym, 1” x 1 1/4” 6 bar | 220 | 211
531680 | Zawór bezpieczeństwa. Przyłącza z gwintem wewnętrznym, 1” x 1 1/4” 8 bar | 220 | 211
531710 | Zawór bezpieczeństwa. Przyłącza z gwintem wewnętrznym, 1 1/4” x 1 1/2” 10 bar | 546 | 525
531740 | Zawór bezpieczeństwa. Przyłącza z gwintem wewnętrznym, 1 1/4” x 1 1/2” 4 bar | 546 | 525
531760 | Zawór bezpieczeństwa. Przyłącza z gwintem wewnętrznym, 1 1/4” x 1 1/2” 6 bar | 546 | 525
531780 | Zawór bezpieczeństwa. Przyłącza z gwintem wewnętrznym, 1 1/4” x 1 1/2” 8 bar | 546 | 525
532042 | Zawór bezpieczeństwa. Przyłącza z gwintem wewnętrznym 1/2" x 3/4" 2,5 bar | 62 | 59
532043 | Zawór bezpieczeństwa. Przyłącza z gwintem wewnętrznym 1/2" x 3/4" 3 bar | 56 | 53
532142 | Zawór bezpieczeństwa. Przyłącza z gwintem wewnętrznym i manometrem 1/2" x 3/4" 2,5 bar | 110 | 105
532143 | Zawór bezpieczeństwa. Przyłącza z gwintem wewnętrznym i manometrem 1/2" x 3/4" 3 bar | 110 | 105
532242 | Zawór bezpieczeństwa. Przyłącza z gwintem wewnętrznym z możliwością przyłączenia manometru 1/2" x 3/4"2,5 bar | 71 | 68
532243 | Zawór bezpieczeństwa. Przyłącza z gwintem wewnętrznym z możliwością przyłączenia manometru 1/2" x 3/4" 3 bar | 71 | 68
533000 | średnia marża brutto 2023 | 62 | 59
533000H | Wkład zapasowy. Do regulatorów ciśnienia | 70 | 67
533041 | Regulator ciśnienia – wersja skośna 1/2" | 156 | 150
533041H | Regulator ciśnienia – wersja skośna 1/2" dla wysokich temperatur | 180 | 173
533051 | Regulator ciśnienia – wersja skośna 3/4" | 164 | 157
533051H | Regulator ciśnienia – wersja skośna, 3/4" praca w wysokiej temperaturze | 174 | 162
533151 | Regulator ciśnienia do grup bezpieczeństwa – wersja skośna 3/4” GZ x nakrętka 3/4”GW | 169 | 162
533159H | Regulator ciśnienia ze złączkami zaciskowymi – wersja skośna z manometrem O 22 praca w wysokiej temperaturze | 190 | 182
533230H | Mikro regulator ciśnienia wersja skośna do zastosowań specjalnych 3/8” z manometrem 0÷10 bar | 202 | 194
533241 | Regulator ciśnienia – wersja skośna, z manometrem 1/2" | 213 | 204
533241H | Regulator ciśnienia – wersja skośna, z manometrem 1/2" praca w wysokiej temperaturze | 224 | 211
533251 | Regulator ciśnienia – wersja skośna, z manometrem 3/4" | 234 | 225
533251H | Regulator ciśnienia – wersja skośna, z manometrem 3/4" praca w wysokiej temperaturze | 244 | 223
533430H | Mikroregulator ciśnienia wersja skośna do zastosowań specjalnych 3/8” | 173 | 166
533441 | Regulator ciśnienia – wersja skośna z możliwością przyłączenia manometru 1/2" | 177 | 170
533441H | Regulator ciśnienia – wersja skośna z możliwością przyłączenia manometru 1/2" praca w wysokiej temperaturze | 184 | 173
533451 | Regulator ciśnienia – wersja skośna z możliwością przyłączenia manometru 3/4" | 192 | 184
533451H | Regulator ciśnienia – wersja skośna z możliwością przyłączenia manometru 3/4" praca w wysokiej temperaturze | 201 | 184
533461 | Regulator ciśnienia – wersja skośna z możliwością przyłączenia manometru 1" | 206 | 198
533461H | Regulator ciśnienia – wersja skośna z możliwością przyłączenia manometru 1" praca w wysokiej temperaturze | 215 | 199
533461H LTC | Regulator ciśnienia – wersja skośna z możliwością przyłączenia manometru 1", gwint wewnętrzny 1/4” | 201 | 193
533641 | Regulator ciśnienia ze złączkami zaciskowymi – wersja skośna O 15 | 156 | 150
533641H | Regulator ciśnienia ze złączkami zaciskowymi – wersja skośna O 15 praca w wysokiej temperaturze | 181 | 174
533651 | Regulator ciśnienia ze złączkami zaciskowymi – wersja skośna O 22 | 165 | 158
533651H | Regulator ciśnienia ze złączkami zaciskowymi – wersja skośna O 22 praca w wysokiej temperaturze | 198 | 190
533741 | Regulator ciśnienia ze złączkami zaciskowymi – wersja skośna z możliwością przyłączenia manometru O 15 | 177 | 170
533741H | Regulator ciśnienia ze złączkami zaciskowymi – wersja skośna z możliwością przyłączenia manometru O 15 praca w wysokiej temperaturze | 198 | 190
533751 | Regulator ciśnienia ze złączkami zaciskowymi – wersja skośna z możliwością przyłączenia manometru O 22 | 192 | 184
533751H | Regulator ciśnienia ze złączkami zaciskowymi – wersja skośna z możliwością przyłączenia manometru O 22 praca w wysokiej temperaturze | 212 | 203
533761H | Regulator ciśnienia ze złączkami zaciskowymi – wersja skośna z możliwością przyłączenia manometru O 28 praca w wysokiej temperaturze | 290 | 278
533841 | Regulator ciśnienia ze złączkami zaciskowymi – wersja skośna z manometrem O 15 | 212 | 203
533841H | Regulator ciśnienia ze złączkami zaciskowymi – wersja skośna z manometrem O 15 praca w wysokiej temperaturze | 229 | 220
533851 | Regulator ciśnienia ze złączkami zaciskowymi – wersja skośna z manometrem O 22 | 227 | 218
533851H | Regulator ciśnienia ze złączkami zaciskowymi – wersja skośna z manometrem O 22 praca w wysokiej temperaturze | 246 | 236
533861H | Regulator ciśnienia ze złączkami zaciskowymi – wersja skośna z manometrem O 28 praca w wysokiej temperaturze | 309 | 297
534102 | Ogranicznik przepływu - 2 MF | 66 | 63
534104 | Ogranicznik przepływu - 4 MF | 66 | 63
534105 | Ogranicznik przepływu - 5 MF | 66 | 63
534106 | Ogranicznik przepływu - 6 MF | 66 | 63
534108 | Ogranicznik przepływu - 8 MF | 66 | 63
534110 | Ogranicznik przepływu - 10 MF | 66 | 63
534112 | Ogranicznik przepływu - 12 MF | 66 | 63
534116 | Ogranicznik przepływu - 16 MF | 66 | 63
534118 | Ogranicznik przepływu - 18 MF | 66 | 63
534202 | Ogranicznik przepływu - 2 FM | 66 | 63
534204 | Ogranicznik przepływu - 4 FM | 66 | 63
534205 | Ogranicznik przepływu - 5 FM | 66 | 63
534206 | Ogranicznik przepływu - 6 FM | 66 | 63
534208 | Ogranicznik przepływu - 8 FM | 66 | 63
534210 | Ogranicznik przepływu - 10 FM | 66 | 63
534212 | Ogranicznik przepływu - 12 FM | 66 | 63
534216 | Ogranicznik przepływu - 16 FM | 66 | 63
534218 | Ogranicznik przepływu - 18 FM | 66 | 63
535004 | Zapasowy wkład do serwisowania filtra i wkładu 1/2"- 3/4" | 230 | 221
535006 | Zapasowy wkład do serwisowania filtra i wkładu 1" | 244 | 234
535006H | Zapasowy wkład do serwisowania filtra i wkładu 1/2” - 3/4” - 1” | 271 | 260
535007 | Zapasowy wkład do serwisowania filtra i wkładu 1 1/4” - 1 1/2” - 2” | 845 | 812
535009H | Zapasowy wkład do serwisowania filtra i wkładu 1 1/4” - 1 1/2” - 2” | 944 | 907
535015H | Regulator ciśnienia z wymiennym wkładem. Dla wysokich temperatur O 15 | 421 | 404
535017 | Zapasowy wkład do serwisowania filtra i wkładu 1 1/4” (535074 - 535075) | 269 | 258
535022 | Regulator ciśnienia z wymiennym wkładem z możliwością przyłączenia manometru 1/4” gwint wewnętrzny O 22 | 368 | 353
535022H | Regulator ciśnienia z wymiennym wkładem. Dla wysokich temperatur O 22 | 482 | 463
535028H | Regulator ciśnienia z wymiennym wkładem. Dla wysokich temperatur O 28 | 572 | 550
535040 | Regulator ciśnienia z wymiennym wkładem z możliwością przyłączenia manometru 1/2" | 343 | 329
535040H | Regulator ciśnienia z wymiennym wkładem z możliwością przyłączenia manometru 1/2" praca w wysokiej temperaturze | 385 | 370
535041 | Regulator ciśnienia z wymiennym wkładem z manometrem oraz wskaźnikiem nastawy 1/2" | 377 | 362
535041H | Regulator ciśnienia z wymiennym wkładem z manometrem oraz wskaźnikiem nastawy 1/2" praca w wysokiej temperaturze | 450 | 432
535050 | Regulator ciśnienia z wymiennym wkładem z możliwością przyłączenia manometru 3/4" | 428 | 411
535050H | Regulator ciśnienia z wymiennym wkładem z możliwością przyłączenia manometru 3/4" praca w wysokiej temperaturze | 514 | 494
535051 | Regulator ciśnienia z wymiennym wkładem z manometrem oraz wskaźnikiem nastawy 3/4" | 461 | 443
535051H | Regulator ciśnienia z wymiennym wkładem z manometrem oraz wskaźnikiem nastawy 3/4" praca w wysokiej temperaturze | 536 | 515
535060 | Regulator ciśnienia z wymiennym wkładem z możliwością przyłączenia manometru 1" | 513 | 493
535060H | Regulator ciśnienia z wymiennym wkładem z możliwością przyłączenia manometru 1" praca w wysokiej temperaturze | 657 | 631
535061 | Regulator ciśnienia z wymiennym wkładem z manometrem oraz wskaźnikiem nastawy 1" | 532 | 511
535061H | Regulator ciśnienia z wymiennym wkładem z manometrem oraz wskaźnikiem nastawy 1" praca w wysokiej temperaturze | 727 | 699
535070 | Regulator ciśnienia z wymiennym wkładem z możliwością przyłączenia manometru 1 1/4" | 1389 | 1335
535070H | Regulator ciśnienia z wymiennym wkładem z możliwością przyłączenia manometru 1 1/4" praca w wysokiej temperaturze | 1442 | 1335
535071 | Regulator ciśnienia z wymiennym wkładem z manometrem oraz wskaźnikiem nastawy 1 1/4" | 1368 | 1315
535071H | Regulator ciśnienia z wymiennym wkładem z manometrem oraz wskaźnikiem nastawy 1 1/4" praca w wysokiej temperaturze | 1425 | 1370
535074 | Regulator ciśnienia z wskaźnikiem nastawy 1 1/4" z wkładem | 709 | 681
535075 | Regulator ciśnienia z manometrem oraz wskaźnikiem nastawy 1 1/4" z wkładem | 780 | 750
535080 | Regulator ciśnienia z wskaźnikiem nastawy 1 1/2" | 1619 | 1499
535080H | Regulator ciśnienia z wymiennym wkładem z możliwością przyłączenia manometru 1 1/2" praca w wysokiej temperaturze | 2025 | 1947
535081 | Regulator ciśnienia z wymiennym wkładem z manometrem oraz wskaźnikiem nastawy 1 1/2" | 1609 | 1489
535081H | Regulator ciśnienia z wymiennym wkładem z manometrem oraz wskaźnikiem nastawy 1 1/2" praca w wysokiej temperaturze | 2082 | 2001
535090 | Regulator ciśnienia z wymiennym wkładem z możliwością przyłączenia manometru 2" | 2299 | 2210
535090H | Regulator ciśnienia z wymiennym wkładem z możliwością przyłączenia manometru 2" praca w wysokiej temperaturze | 2350 | 2238
535091 | Regulator ciśnienia z wymiennym wkładem z manometrem oraz wskaźnikiem nastawy 2" | 2258 | 2171
535091H | Regulator ciśnienia z wymiennym wkładem z manometrem oraz wskaźnikiem nastawy 2" praca w wysokiej temperaturze | 2436 | 2342
535140 | Regulator ciśnienia z wymiennym wkładem. Z możliwością przyłączenia manometru 1/4” gwint wewnętrzny 1/2” | 509 | 489
535141 | Regulator ciśnienia z wymiennym wkładem. Z manometrem 1/2” | 606 | 561
535150 | Regulator ciśnienia z wymiennym wkładem. Z możliwością przyłączenia manometru 1/4” gwint wewnętrzny 3/4” | 553 | 512
535151 | Regulator ciśnienia z wymiennym wkładem. Z manometrem 3/4” | 590 | 546
535160 | Regulator ciśnienia z wymiennym wkładem. Z możliwością przyłączenia manometru 1/4” gwint wewnętrzny 1" | 644 | 596
535161 | Regulator ciśnienia z wymiennym wkładem. Z manometrem 1” | 704 | 651
536004 | Wkład zapasowy do reduktorów ciśnienia serii 5360, 5362, 5365 i 5366. 1/2" | 147 | 141
536005 | Wkład zapasowy do reduktorów ciśnienia serii 5360, 5362, 5365 i 5366. 3/4" - 1" | 159 | 152
536008 | Wkład zapasowy do reduktorów ciśnienia serii 5360, 5362, 5365 i 5369. 1 1/2" (5365) - 2" - DN 65 | 1004 | 965
536040 | Regulator ciśnienia z wymiennym wkładem z możliwością przyłączenia manometru 1/4” gwint wewnętrzny 1/2" | 385 | 370
536041 | Regulator ciśnienia z wymiennym wkładem z manometrem. Przyłącza z gwintem zewnętrznym 1/2 | 432 | 415
536047 | Regulator ciśnienia z wymiennym wkładem 1/2" | 1410 | 1355
536050 | Regulator ciśnienia z wymiennym wkładem z możliwością przyłączenia manometru 1/4” gwint wewnętrzny 3/4” | 519 | 499
536051 | Regulator ciśnienia z wymiennym wkładem z manometrem. Przyłącza z gwintem zewnętrznym 3/4 | 578 | 555
536060 | Regulator ciśnienia z wymiennym wkładem z możliwością przyłączenia manometru 1/4” gwint wewnętrzny 1” | 604 | 580
536061 | Regulator ciśnienia z wymiennym wkładem z manometrem. Przyłącza z gwintem zewnętrznym 1" | 641 | 616
536070 | Regulator ciśnienia z wymiennym wkładem z możliwością przyłączenia manometru 1/4” gwint wewnętrzny 1 1/4” | 901 | 866
536071 | Regulator ciśnienia z wymiennym wkładem z manometrem. Przyłącza z gwintem zewnętrznym 11/4" | 958 | 921
536080 | Regulator ciśnienia z wymiennym wkładem z możliwością przyłączenia manometru 1/4” gwint wewnętrzny 1 1/2" Bez certyfikatu DVGW-SVGW | 1066 | 1025
536081 | Regulator ciśnienia z wymiennym wkładem z manometrem. Przyłącza z gwintem zewnętrznym 1 1/2" Bez certyfikatu DVGW-SVGW | 1148 | 1103
536240 | Regulator ciśnienia z wymiennym wkładem z możliwością przyłączenia manometru 1/4” gwint wewnętrzny. Przyłącza z gwintem wewnętrznym 1/2" | 397 | 381
536241 | Regulator ciśnienia z wymiennym wkładem z manometrem. Przyłącza z gwintem wewnętrznym 1/2" | 459 | 441
536250 | Regulator ciśnienia z wymiennym wkładem z możliwością przyłączenia manometru 1/4” gwint wewnętrzny. Przyłącza z gwintem wewnętrznym 3/4" | 487 | 468
536251 | Regulator ciśnienia z wymiennym wkładem z manometrem. Przyłącza z gwintem wewnętrznym 3/4" | 538 | 517
536260 | Regulator ciśnienia z wymiennym wkładem z możliwością przyłączenia manometru 1/4” gwint wewnętrzny. Przyłącza z gwintem wewnętrznym 1" | 509 | 489
536261 | Regulator ciśnienia z wymiennym wkładem z manometrem. Przyłącza z gwintem wewnętrznym 1" | 559 | 537
536580 | Regulator ciśnienia z wymiennym wkładem z możliwością przyłączenia manometrów. Przyłącza z gwintem zewnętrznym 1 1/2" | 3008 | 2892
536581 | Regulator ciśnienia z wymiennym wkładem z dwoma manometrami. Przyłącza z gwintem zewnętrznym 1 1/2" | 3335 | 3206
536590 | Regulator ciśnienia z wymiennym wkładem z możliwością przyłączenia manometrów. Przyłącza z gwintem zewnętrznym 2" | 3694 | 3551
536591 | Regulator ciśnienia z wymiennym wkładem z dwoma manometrami. Przyłącza z gwintem zewnętrznym 2" | 3957 | 3804
536660 | Regulator ciśnienia z wymiennym wkładem z dwoma manometrami. Przyłącza kołnierzowe DN 65 | 6564 | 6311
537004 | Wkłady filtracyjne do serii 5370 - 60 M | 177 | 170
537005 | Wkłady filtracyjne do serii 5370 - 50 M | 468 | 450
537015 | Przyłącza lutowane 1/2” x O15 | 55 | 52
537022 | Przyłącza lutowane 3/4” x O22 | 70 | 67
537028 | Przyłącza lutowane 1” x O28 | 124 | 119
537035 | Przyłącza lutowane 1 1/4” x O35 | 210 | 201
537050 | Obudowa filtra 3/4 X 10" | 926 | 890
537060 | Obudowa filtra 1" X 10" | 926 | 890
538201 | Zawór spustowy z króćcem do węża 1/4” GZ bez zamknięcia | 43 | 41
538203 | Ręczny zawór odcinający.Wykonany z mosiądzu. max ciśnienie 16 bar. Zakres temp - 10 - 120 | 43 | 41
538400 | Zawór spustowy z króćcem do węża 1/2” GZ | 66 | 63
538405 | Zawór spustowy z króćcem do węża i zamknięciem 1/2” GZ Z dźwignią ręczną. | 67 | 64
539005H | Wymienny wkład dla grupy do kontroli ciśnienia, 3/4” | 270 | 259
539050H | Grupa do kontroli ciśnienia w instalacji wody użytkowej z wymiennym wkładem DN 20, GW 3/4" x GW 1" z nakrętką | 727 | 699
542870 | Zawór upustowy bezpieczeństwa termicznego z działaniem awaryjnym 1 1/2” GZ x 1 1/4” GW 98°C | 2641 | 2539
542880 | Zawór upustowy bezpieczeństwa termicznego z działaniem awaryjnym 1 1/2” GZ x 1 1/2” GW 99°C | 3841 | 3693
543503 | Zawór upustowy bezpieczeństwa termicznego do kotłów na paliwo stałe 3/4” GW niechromowany | 508 | 488
543513 | Zawór upustowy bezpieczeństwa termicznego do kotłów na paliwo stałe 3/4” GW chromowany | 570 | 548
544400 | Zawór upustowy bezpieczeństwa termicznego z działaniem pozytywnym z automatycznym dopełnianiem 1/2” 100°C | 914 | 878
545020 | Dirtmagmini 3/4" GZ x 3/4" GW | 465 | 465
545021 | Dirtmagmini 1" GZ x 1" GW | 505 | 505
545302 | DIRTMAG® - Separator zanieczyszczeń z magnesem. Wykonany z kompozytu O 22 | 721 | 700
545303 | DIRTMAG® - Separator zanieczyszczeń z magnesem. Wykonany z kompozytu O 28 | 772 | 749
545305 | DIRTMAG® - Separator zanieczyszczeń z magnesem. Wykonany z kompozytu 3/4'' | 715 | 694
545306 | DIRTMAG® - Separator zanieczyszczeń z magnesem. Wykonany z kompozytu 1'' | 804 | 780
545345 | DIRTMAG® - Separator zanieczyszczeń z zaworami kulowymi i magnesem 3/4'' | 809 | 785
545346 | DIRTMAG® - Separator zanieczyszczeń z zaworami kulowymi i magnesem 1'' | 862 | 836
545347 | DIRTMAG® - Separator zanieczyszczeń z zaworami kulowymi i magnesem 1 1/4" | 1027 | 997
545372 | DIRTMAGPLUS® - Urządzenie wielofunkcyjne z separatorem zanieczyszczeń i filtrem. O 22 ze złączkami zaciskowymi | 852 | 827
545373 | DIRTMAGPLUS® - Urządzenie wielofunkcyjne z separatorem zanieczyszczeń i filtrem. O 28 ze złączkami zaciskowym | 904 | 877
545375 | DIRTMAGPLUS® - Urządzenie wielofunkcyjne z separatorem zanieczyszczeń i filtrem 3/4'' | 871 | 845
545376 | DIRTMAGPLUS® - Urządzenie wielofunkcyjne z separatorem zanieczyszczeń i filtrem 1" | 923 | 896
545377 | DIRTMAGPLUS® - Urządzenie wielofunkcyjne z separatorem zanieczyszczeń i filtrem 1 1/4" | 1072 | 1040
545702 | DIRTMAGPRO® - Separator zanieczyszczeń z podwójnym magnesem O 22 | 690 | 669
545703 | DIRTMAGPRO® - Separator zanieczyszczeń z podwójnym magnesem O 28 | 751 | 729
545705 | DirtmagPro® 3/4" | 774 | 751
545706 | DirtmagPro® 1” | 862 | 836
545707 | DirtmagPro® 1 1/4” | 1108 | 1075
545900 | Caleffi XS® - urządzenie filtrujące z magnesem do montażu pod kotłem 3/4” GZ x 3/4” GW ruchoma nakrętka | 553 | 536
545910 | Caleffi XS® - urządzenie filtrujące z magnesem do montażu pod kotłem, wersja prosta 3/4" GZ x 3/4" GW ruchoma nakrętka | 566 | 549
546002 | DISCALDIRT® - Separator powietrza-separator zanieczyszczeń. Przyłącza z gwintem wewnętrznym O22 | 973 | 944
546005 | DISCALDIRT® - Separator powietrza-separator zanieczyszczeń. Przyłącza z gwintem wewnętrznym 3/4" | 1127 | 1094
546006 | DISCALDIRT® - Separator powietrza-separator zanieczyszczeń. Przyłącza z gwintem wewnętrznym 1" | 860 | 834
546007 | DISCALDIRT® - Separator powietrza-separator zanieczyszczeń. Przyłącza z gwintem wewnętrznym 1 1/4" | 1023 | 993
546052 | DISCALDIRT® - Separator powietrza-separator zanieczyszczeń. Przyłącza kołnierzowe. Izolowany DN 50 | 6748 | 6551
546053 | Separator powietrza-zanieczyszczeń do wsp. DN50 z izolacją | 6388 | 6201
546062 | Separator powietrza-zanieczyszczeń kołnierzowy DN65 z izolacją | 7013 | 6808
546063 | Separator powietrza-zanieczyszczeń do wsp. DN65 z izolacją | 6761 | 6564
546082 | Separator powietrza-zanieczyszczeń kołnierzowy DN80 z izolacją | 12407 | 12045
546083 | Separator powietrza-zanieczyszczeń do wsp. DN80 z izolacją | 11614 | 11275
546102 | Separator powietrza-zanieczyszczeń kołnierzowy DN100 z izolacją | 12828 | 12454
546103 | Separator powietrza-zanieczyszczeń do wsp. DN100 z izolacją | 12241 | 11884
546105 | DISCALDIRTMAG Separator powietrza-separator zanieczyszczeń z magnesem. Wykonany z mosiądzu 3/4'' | 941 | 913
546106 | DISCALDIRTMAG Separator powietrza-separator zanieczyszczeń z magnesem. Wykonany z mosiądzu 1" | 941 | 913
546107 | DISCALDIRTMAG Separator powietrza-separator zanieczyszczeń z magnesem. Wykonany z mosiądzu 1 1/4" | 1163 | 1129
546118 | DISCALDIRTMAG - Separator powietrza-separator zanieczyszczeń z magnesem 1 1/2”, z izolacją | 3993 | 3876
546119 | DISCALDIRTMAG - Separator powietrza-separator zanieczyszczeń z magnesem 2”, z izolacją | 4414 | 4285
546122 | Separator powietrza-zanieczyszczeń kołnierzowy DN125 z izolacją | 21114 | 20499
546123 | Separator powietrza-zanieczyszczeń do wsp. DN125 z izolacją | 20770 | 20165
546152 | Separator powietrza-zanieczyszczeń kołnierzowy DN150 z izolacją | 21549 | 20921
546153 | Separator powietrza-zanieczyszczeń do wsp. DN150 z izolacją | 21031 | 20418
546200 | Separator powietrza-zanieczyszczeń kołnierzowy DN200 | 67409 | 65445
546205 | DIRTCAL® - Separator zanieczyszczeń 3/4" | 575 | 558
546206 | DIRTCAL® - Separator zanieczyszczeń 1" | 651 | 632
546207 | DIRTCAL® - Separator zanieczyszczeń 1 1/4" | 767 | 744
546208 | DIRTCAL® - Separator zanieczyszczeń 1 1/2" | 806 | 782
546209 | DIRTCAL® - Separator zanieczyszczeń 2" | 995 | 966
546250 | Separator powietrza-zanieczyszczeń kołnierzowy DN250 | 85912 | 83409
546300 | Separator powietrza-zanieczyszczeń kołnierzowy DN300 | 108997 | 105822
546305 | DIRTMAG® - Separator zanieczyszczeń z magnesem. Przyłącza z gwintem wewnętrznym 3/4” | 617 | 599
546306 | DIRTMAG® - Separator zanieczyszczeń z magnesem. Przyłącza z gwintem wewnętrznym 1" | 683 | 663
546307 | DIRTMAG® - Separator zanieczyszczeń z magnesem. Przyłącza z gwintem wewnętrznym 1 1/4" | 750 | 728
546308 | DIRTMAG® - Separator zanieczyszczeń z magnesem. Przyłącza z gwintem wewnętrznym 1 1/2" | 791 | 767
546309 | DIRTMAG® - Separator zanieczyszczeń z magnesem. Przyłącza z gwintem wewnętrznym 2" | 977 | 948
546315 | DIRTMAG® - Separator zanieczyszczeń z magnesem. Wykonany z mosiądzu 3/4" -izolowany | 750 | 728
546316 | DIRTMAG® - Separator zanieczyszczeń z magnesem. Wykonany z mosiądzu 1" - izolowany | 831 | 806
546317 | DIRTMAG® - Separator zanieczyszczeń z magnesem. Wykonany z mosiądzu 1 1/4" - izolowany | 925 | 898
546318 | DIRTMAG® - Separator zanieczyszczeń z magnesem. Wykonany z mosiądzu 1 1/2" - izolowany | 1005 | 975
546319 | DIRTMAG® - Separator zanieczyszczeń z magnesem. Wykonany z mosiądzu 2" - izolowany | 1095 | 1063
546402 | DISCALDIRTMAG - Separator powietrza-zanieczyszczeń. Korpus z technopolimeru fi 22 | 870 | 844
546403 | DISCALDIRTMAG - Separator powietrza-zanieczyszczeń. Korpus z technopolimeru fi 28 | 890 | 864
546405 | DISCALDIRTMAG - Separator powietrza-zanieczyszczeń. Korpus z technopolimeru 3/4" | 890 | 864
546406 | DISCALDIRTMAG - Separator powietrza-zanieczyszczeń. Korpus z technopolimeru 1" | 976 | 947
546510 | DIRTCAL® - Separator zanieczyszczeń. Przyłącza kołnierzowe. Izolowany DN100 | 8586 | 8335
546512 | DIRTCAL® - Separator zanieczyszczeń. Przyłącza kołnierzowe. Izolowany DN125 | 17010 | 16514
546515 | DIRTCAL® - Separator zanieczyszczeń. Przyłącza kołnierzowe. Izolowany DN150 | 17757 | 17239
546550 | DIRTCAL® - Separator zanieczyszczeń. Przyłącza kołnierzowe. Izolowany DN50 | 5527 | 5366
546580 | DIRTCAL® - Separator zanieczyszczeń. Przyłącza kołnierzowe. Izolowany DN80 | 7629 | 7406
546610 | DIRTMAG® Separator zanieczyszczeń z magnesem. Przyłącza kołnierzowe DN 100 | 9307 | 9035
546612 | DIRTMAG® Separator zanieczyszczeń z magnesem. Przyłącza kołnierzowe DN 125 | 16237 | 15764
546615 | DIRTMAG® Separator zanieczyszczeń z magnesem. Przyłącza kołnierzowe DN 150 | 18062 | 17535
546620 | Separator zanieczyszczeń z magnesem DN200 | 64876 | 62986
546625 | Separator zanieczyszczeń z magnesem DN250 | 78690 | 76398
546630 | Separator zanieczyszczeń z magnesem DN300 | 101699 | 98736
546650 | DIRTMAG® Separator zanieczyszczeń z magnesem. Przyłącza kołnierzowe DN 50 | 7118 | 6910
546660 | DIRTMAG® Separator zanieczyszczeń z magnesem. Przyłącza kołnierzowe DN 65 | 7462 | 7244
546680 | DIRTMAG® Separator zanieczyszczeń z magnesem. Przyłącza kołnierzowe DN 80 | 8940 | 8679
546802 | DIRTMAG® - Separator zanieczyszczeń z magnesem dla rur pionowych O22 | 822 | 798
546803 | DIRTMAG® - Separator zanieczyszczeń z magnesem dla rur pionowych O28 | 914 | 887
546805 | DIRTMAG® - Separator zanieczyszczeń z magnesem dla rur pionowych 3/4" | 896 | 869
546806 | DIRTMAG® - Separator zanieczyszczeń z magnesem dla rur pionowych 1" | 949 | 921
546905 | DIRTCAL® - Separator zanieczyszczeń dla rur pionowych z przyłączami gwintowanymi 3/4" | 767 | 744
547060 | Separator powietrza. Wykonany z żeliwa. Przyłącza z gwintem wewnętrznym 1" | 394 | 382
547070 | Separator powietrza. Wykonany z żeliwa. Przyłącza z gwintem wewnętrznym 1 1/4" | 394 | 382
547080 | Separator powietrza. Wykonany z żeliwa. Przyłącza z gwintem wewnętrznym 1 1/2" | 394 | 382
547090 | Separator powietrza. Wykonany z żeliwa. Przyłącza z gwintem wewnętrznym 2" | 440 | 427
547200 | Separator powietrza. Wykonany z żeliwa. Przyłącza z gwintem wewnętrznym 2 1/2" | 1092 | 1060
547300 | Separator powietrza. Wykonany z żeliwa. Przyłącza z gwintem wewnętrznym 3" | 1203 | 1167
547400 | Separator powietrza. Wykonany ze stali. Przyłącza kołnierzowe DN 100 | 3939 | 3824
547500 | Separator powietrza. Wykonany ze stali. Przyłącza kołnierzowe DN 125 | 4463 | 4333
548006 | Sprzęgło hydrauliczne 1" | 1783 | 1714
548007 | Sprzęgło hydrauliczne 1 1/4" | 1963 | 1887
548008 | Sprzęgło hydrauliczne 1 1/2" | 2321 | 2231
548009 | Sprzęgło hydrauliczne 2" | 3219 | 3095
548050 | Sprzęgło hydrauliczne. Przyłącza kołnierzowe DN 50 | 5376 | 5169
548052 | Sprzęgło hydrauliczne z wstępnie uformowaną izolacją. Przyłącza kołnierzowe DN 50 | 6274 | 6032
548060 | Sprzęgło hydrauliczne. Przyłącza kołnierzowe DN 65 | 6274 | 6032
548062 | Sprzęgło hydrauliczne z wstępnie uformowaną izolacją. Przyłącza kołnierzowe DN 65 | 7010 | 6740
548080 | Sprzęgło hydrauliczne. Przyłącza kołnierzowe DN 80 | 7711 | 7414
548082 | Sprzęgło hydrauliczne z wstępnie uformowaną izolacją. Przyłącza kołnierzowe DN 80 | 8432 | 8107
548102 | Sprzęgło hydrauliczne z wstępnie uformowaną izolacją. Przyłącza kołnierzowe DN 100 | 10048 | 9661
548120 | Sprzęgło hydrauliczne. Przyłącza kołnierzowe DN 125 | 19587 | 18833
548122 | Sprzęgło hydrauliczne z wstępnie uformowaną izolacją. Przyłącza kołnierzowe DN 125 | 20649 | 19854
548150 | Sprzęgło hydrauliczne. Przyłącza kołnierzowe DN 150 | 21387 | 20564
548152 | Sprzęgło hydrauliczne z wstępnie uformowaną izolacją. Przyłącza kołnierzowe DN 150 | 23182 | 22290
548200 | Sprzęgło hydrauliczne. Przyłącza kołnierzowe DN 200 | 44742 | 43021
548250 | Sprzęgło hydrauliczne. Przyłącza kołnierzowe DN 250 | 54812 | 52703
548300 | Sprzęgło hydrauliczne. Przyłącza kołnierzowe DN 300 | 62710 | 60298
549506 | Urządzenie wielofunkcyjne, SEP4 1" | 3040 | 2923
549507 | Urządzenie wielofunkcyjne, SEP4 1 1/4" | 3400 | 3269
549508 | Urządzenie wielofunkcyjne, SEP4 1 1/2" | 5016 | 4823
549509 | Urządzenie wielofunkcyjne, SEP4 2" | 5916 | 5688
550001 | Zestaw podłączeń dla rozdzielaczy 1 1/4” x 1 1/4” | 1294 | 1244
550002 | Zestaw podłączeń dla rozdzielaczy 1 1/2” x 1 1/4” | 1310 | 1259
550003 | Zestaw podłączeń dla rozdzielaczy serii 550 do podłączenia ze sprzęgłem hydraulicznym serii 548 1 1/2” | 1750 | 1682
550004 | Zestaw podłączeń dla rozdzielaczy 2” x 1 1/2” | 1782 | 1713
550020 | 2 Rozdzielacz do instalacji grzewczych i chłodniczych | 1735 | 1668
550021 | 2+1 Rozdzielacz do instalacji grzewczych i chłodniczych | 1749 | 1681
550030 | 3 Rozdzielacz do instalacji grzewczych i chłodniczych | 2121 | 2039
550031 | 3+1 Rozdzielacz do instalacji grzewczych i chłodniczych | 2511 | 2414
550040 | 4 Rozdzielacz do instalacji grzewczych i chłodniczych | 2528 | 2430
550205 | Sprzęgło hydrauliczne dla instalacji grzewczych. Dla rozdzielaczy z serii 550 DN 25. Z wstępnie uformowaną izolacją | 1179 | 1133
550220 | Rozdzielacz do instalacji grzewczych. Przyłącza główne 1 1/2” GZ. Z wstępnie uformowaną izolacją. Ilość wyjść 2 | 1544 | 1484
550221 | Rozdzielacz do instalacji grzewczych. Przyłącza główne 1 1/2” GZ. Z wstępnie uformowaną izolacją. Ilość wyjść 2+1 | 1859 | 1787
550230 | Rozdzielacz do instalacji grzewczych. Przyłącza główne 1 1/2” GZ. Z wstępnie uformowaną izolacją. Ilość wyjść 3 | 1961 | 1885
550240 | Rozdzielacz do instalacji grzewczych. Przyłącza główne 1 1/2” GZ. Z wstępnie uformowaną izolacją. Ilość wyjść 4 | 2584 | 2484
550305 | Sprzęgło hydrauliczne dla instalacji grzewczych dla rozdzielaczy z serii 550 DN 32, z izolacją | 1872 | 1800
550320 | Rozdzielacz do instalacji grzewczych. Przyłącza główne 2” GZ. Rostaw 125 mm. Korpus ze stali. Z izolacją | 2584 | 2484
550340 | Rozdzielacz do instalacji grzewczych. Przyłącza główne 2” GZ. Z wstępnie uformowaną izolacją. | 5657 | 5439
551002 | DISCAL® - Separator powietrza ze złączkami zaciskowymi O 22 | 548 | 526
551003 | DISCAL® - Separator powietrza, przyłącza z gwintem wewnętrznym O 3/4" | 512 | 492
551004 | DISCALAIR® - Odpowietrznik automatyczny o wysokiej wydajności 1/2" | 425 | 408
551005 | DISCAL® - Separator powietrza. Przyłącza z gwintem wewnętrznym z odwodnieniem 3/4" | 786 | 755
551006 | DISCAL® - Separator powietrza. Przyłącza z gwintem wewnętrznym z odwodnieniem 1" | 812 | 780
551007 | DISCAL® - Separator powietrza. Przyłącza z gwintem wewnętrznym z odwodnieniem 1 1/4" | 819 | 787
551008 | DISCAL® - Separator powietrza. Przyłącza z gwintem wewnętrznym z odwodnieniem 1 1/2” | 870 | 836
551009 | DISCAL® - Separator powietrza. Przyłącza z gwintem wewnętrznym z odwodnieniem 2" | 1410 | 1355
551052 | DISCAL® - Separator powietrza. Przyłącza kołnierzowe DN 50. Izolowany | 6697 | 6439
551053 | DISCAL® - Separator powietrza z przyłączami do wspawania DN 50. Izolowany | 5819 | 5595
551062 | DISCAL® - Separator powietrza. Przyłącza kołnierzowe DN 65. Izolowany | 6867 | 6602
551063 | DISCAL® - Separator powietrza z przyłączami do wspawania DN 65. Izolowany | 5932 | 5703
551082 | DISCAL® - Separator powietrza. Przyłącza kołnierzowe DN 80. Izolowany | 7692 | 7396
551083 | DISCAL® - Separator powietrza z przyłączami do wspawania DN 80. Izolowany | 7734 | 7436
551102 | DISCAL® - Separator powietrza. Przyłącza kołnierzowe DN 100, Izolowany | 7832 | 7530
551103 | DISCAL® - Separator powietrza z przyłączami do wspawania DN 100. Izolowany | 8000 | 7692
551122 | DISCAL® - Separator powietrza. Przyłącza kołnierzowe DN 125. Izolowany | 17479 | 16806
551123 | DISCAL® - Separator powietrza z przyłączami do wspawania DN 125. Izolowany | 17130 | 16471
551152 | DISCAL® - Separator powietrza. Przyłącza kołnierzowe DN 150. Izolowany | 17829 | 17143
551153 | DISCAL® - Separator powietrza z przyłączami do wspawania DN 150. Izolowany | 17340 | 16673
551200 | Separator powietrza kołn. DN200 | 58586 | 56332
551250 | Separator powietrza kołn. DN250 | 72219 | 69441
551300 | Separator powietrza kołn. DN300 | 94938 | 91286
551702 | DISCAL® - Separator powietrza. Przyłącza z gwintem wewnętrznym oraz O 22 mm ze złączkami zaciskowymi | 947 | 910
551703 | DISCAL® - Separator powietrza. Przyłącza z gwintem wewnętrznym oraz O 28 mm ze złączkami zaciskowymi | 1017 | 977
551705 | DISCAL® - Separator powietrza 3/4" | 925 | 889
551706 | DISCAL® - Separator powietrza 1" | 1017 | 977
551716 | DISCAL® - Separator powietrza 1” gwint zewnętrzny | 1163 | 1118
551801 | DISCALSLIM - Separator powietrza. Korpus z technopolimeru O 18 | 515 | 495
551802 | DISCALSLIM - Separator powietrza. Korpus z technopolimeru O 22 | 568 | 546
551805 | DISCALSLIM - Separator powietrza. Korpus z technopolimeru 3/4” GW | 498 | 478
551806 | DISCALSLIM - Separator powietrza. Korpus z technopolimeru 1” GW | 533 | 512
551902 | Separator powietrza O22 | 986 | 948
551905 | DISCAL® - Separator powietrza dla rur pionowych. Przyłącza z gwintem wewnętrznym 3/4" | 1113 | 1070
551906 | DISCAL® - Separator powietrza dla rur pionowych. Przyłącza z gwintem wewnętrznym 1" | 1113 | 1070
552050 | Lejek prosty 3/4” GW x 3/4” GW | 110 | 105
552070 | Lejek prosty 1 1/4” GW x 1 1/4” GW | 200 | 192
552080 | Lejek wykonanie "specjalne" 1 1/2” GW | 326 | 313
552140 | Lejek kolankowy 1/2” GZ x 3/4” GW | 174 | 167
552150 | Lejek kolankowy 3/4” GZ x 3/4” GW | 175 | 168
552160 | Lejek kolankowy 1” GZ x 1 1/4” GW | 310 | 298
552170 | Lejek kolankowy 1 1/4” GZ x 1 1/4” GW | 316 | 303
553040 | Automatyczny zawór do napełniania instalacji 1/2'' z przyłączem manometru 1/4'' GW | 317 | 307
553140 | Automatyczny zawór do napełniania instalacji 1/2" z manometrem 70°C | 385 | 373
553540 | Automatyczny zawór do napełniania instalacji 1/2" z możliwością przyłączenia manometru | 308 | 299
553640 | Automatyczny zawór do napełniania instalacji 1/2" z manometrem 65 °C | 364 | 353
553740 | Automatyczny zawór do napełniania instalacji z króćcem do węża z możliwością przyłączenia manometru 1/2" | 331 | 321
553840 | Automatyczny zawór do napełniania instalacji z króćcem do węża z manometrem 1/2" | 375 | 364
554040 | Automatyczny zawór do napełniania instalacji 1/2'' z przyłączem manometru 1/4'' GW | 631 | 612
554140 | Automatyczny zawór do napełniania instalacji 1/2" z manometrem z zaworami odcinającymi | 674 | 654
554150 | Automatyczny zawór do napełniania instalacji 3/4" z manometrem | 782 | 759
555702 | Naczynie wzbiorcze dla instalacji CWU 2 L | 257 | 247
555705 | Naczynie wzbiorcze dla instalacji CWU 5 L | 280 | 269
555708 | Naczynie wzbiorcze dla instalacji CWU 8 L | 325 | 312
556000 | Manometr do prób ciśnienia naczyń wzbiorczych | 278 | 267
557010 | Manometr dla grupy do kontroli ciśnienia z serii 539, 1/4" przyłącze tylne | 62 | 59
557104 | Manometr, przyłącze środkowe tylne, 1/4",0-4 bar, O 50 | 60 | 57
557106 | Manometr, przyłącze środkowe tylne, 1/4",0-6 bar, O 50 | 60 | 57
557204 | Manometr D 50 1/4" 0-4 | 56 | 53
557304 | Manometr, przyłącze dolne, 1/4", 0-4 bar, O 50 | 61 | 58
557306 | Manometr, przyłącze dolne, 1/4", 0-6 bar, O 50 | 60 | 57
557310 | Manometr, przyłącze dolne, 1/4", 0-10 bar, O 50 | 60 | 57
557410 | Manometr, przyłącze środkowe tylne, 1/4",0-10 bar, O 63 | 72 | 69
557425 | Manometr D 60 1/4" 0-25 | 61 | 58
557596 | Manometr ze stali D.63 3/8" 0-6 | 890 | 855
557704 | Manometr, przyłącze dolne, 3/8", 0-4 bar, O 80 | 126 | 121
557706 | Manometr, przyłącze dolne, 3/8", 0-6 bar, O 80 | 126 | 121
557710 | Manometr, przyłącze dolne, 3/8", 0-10 bar, O 80 | 126 | 121
558050 | Szybkozłącze do podłączenia naczynia wzbiorczego z zaworem spustowym i zaworem kulowym 3/4" | 176 | 169
558052 | Szybkozłącze do podłączenia naczyń solarnych 3/4" | 161 | 154
558060 | Szybkozłącze do podłączenia naczynia wzbiorczego z zaworem spustowym i zaworem kulowym 1" | 211 | 202
558062 | Szybkozłącze do podłączenia naczyń solarnych 1" | 124 | 119
558070 | Szybkozłącze do podłączenia naczynia wzbiorczego z zaworem spustowym i zaworem kulowym 1 1/4" | 377 | 362
558500 | Szybkozłącze do podłączenia naczynia wzbiorczego 3/4" | 98 | 94
558510 | Szybkozłącze do podłączenia naczynia wzbiorczego z zaworem spustowym 3/4" | 141 | 135
559001 | Para zatyczek z gniazdami do nieużywanych wyjść | 153 | 147
559002 | Para złączek z uszczelkami. Dla serii 550 i 559. 1 1/2” GZ x 1” GZ | 150 | 144
559003 | Element magnetyczny dla rozdzielaczy serii SEPCOLL 1/2 GZ | 294 | 282
559021 | Rozdzielacz Sepcoll 2+1 | 2121 | 2039
559022 | Rozdzielacz Sepcoll 2+2 | 2730 | 2625
559031 | Rozdzielacz Sepcoll 3+1 | 3259 | 3133
559121 | Rozdzielacz Sepcoll 2+1 w skrzynce | 4164 | 4003
559220 | SEPCOLL 2 Rozdzielacz ze sprzęgłem hydraulicznym do instalacji grzewczych i chłodniczych, 125 mm | 1964 | 1888
559221 | SEPCOLL 2+1 Rozdzielacz ze sprzęgłem hydraulicznym do instalacji grzewczych, 125 mm | 2092 | 2011
559222 | SEPCOLL 2+2 Rozdzielacz ze sprzęgłem hydraulicznym do instalacji grzewczych, 125 mm | 2804 | 2696
559231 | SEPCOLL 3+1 Rozdzielacz ze sprzęgłem hydraulicznym do instalacji grzewczych, 125 mm | 2990 | 2875
559320 | SEPCOLL 2 - Rozdzielacz ze sprzęgłem hydraulicznym do instalacji grzewczych i chłodniczych 125 mm | 2359 | 2268
559331 | SEPCOLL 3+1 - Rozdzielacz ze sprzęgłem hydraulicznym do instalacji grzewczych i chłodniczych 125 mm | 3252 | 3126
560000 | Wąż upustowy | 15 | 14
560421 | Zawór spustowy do grzejników i kotłów wiszących 1/2" | 62 | 59
561230 | Zawór stopowy O1/4"GWXO3/8"GZ | 13 | 12
561300 | Zawór stopowy O3/8"GWXO3/8"GZ | 14 | 13
561301 | Zawór stopowy O3/8"GWXO3/8"GZ - chromowany | 15 | 14
561340 | Zawór stopowy do automatycznych zaworów odpowietrzających serii 5020 3/8” x 1/2” GZ | 22 | 21
561400 | Zawór stopowy do automatycznych zaworów odpowietrzających serii 5020 1/2" X 1/2" bez uszczelki PTFE | 25 | 24
561401 | Zawór stopowy O1/2"GWXO1/2"GZ | 22 | 21
562000 | Zamkniecie higroskopijne do automatycznych zaworów odpowietrzających serii 5020, 5021, 5022 i 504 AQUASTOP | 13 | 12
562100 | Zabezpieczenie przed przepływem zwrotnym powietrza, do automatycznych zaworów odpowietrzających serii 5020, 5021 i 5022. | 15 | 14
562200 | Zabezpieczenie przed przepływem zwrotnym powietrza, do automatycznych zaworów odpowietrzających serii 5024, 5025, 5026 i 5027. | 14 | 13
570004 | Zespół ochrony instalacji wodociągowej 1/2 | 2076 | 1996
570005 | Zespół ochrony instalacji wodociągowej 3/4 | 2076 | 1996
570006 | Zespół ochrony instalacji wodociągowej 1" | 2457 | 2362
570007 | Zespół ochrony instalacji wodociągowej 1 1/4" | 2646 | 2544
570008 | Zespół ochrony instalacji wodociągowej 1 1/2" | 5688 | 5469
570009 | Zespół ochrony instalacji wodociągowej 2" | 6261 | 6020
570050 | Zespół ochrony instalacji wodociągowej DN 50 | 23762 | 22848
570060 | Zespół ochrony instalacji wodociągowej DN 65 | 31751 | 30529
570080 | Zespół ochrony instalacji wodociągowej DN 80 | 43721 | 42039
570100 | Zespół ochrony instalacji wodociągowej DN 100 | 49704 | 47792
570150 | Zespół ochrony instalacji wodociągowej DN 150 | 87666 | 84294
570200 | Zespół ochrony instalacji wodociągowej DN 200 | 178812 | 171934
570250 | Zespół ochrony instalacji wodociągowej DN 250 | 233364 | 224388
570911 | Środek C3 Cleaner 500 ml | 187 | 179
570912 | Inhibitor C1 500 ml | 188 | 180
570913 | Biocide C7 500 ml | 219 | 210
570914 | Leak Sealer C4 500 ml | 187 | 179
570915 | Środek C3 Fast Cleaner 400 ml | 285 | 274
570916 | Fast Inhibitor C1 400 ml | 285 | 274
572106 | Izolator przepływów zwrotnych ze strefami różnego ciśnienia bez możliwości nadzoru do kotłów wiszących. Typu CAb | 146 | 140
573001 | Automatyczny zestaw napełniania instalacji 1/2" | 1226 | 1178
573400 | Izolator przepływów zwrotnych ze strefami różnego ciśnienia bez możliwości nadzoru. Typu CAa 1/2" | 585 | 562
573402 | Izolator przepływów zwrotnych ze strefami różnego ciśnienia bez możliwości nadzoru z wyjmowanym wkładem filtrującym 1/2” | 727 | 699
573404 | Izolator przepływów zwrotnych ze strefami różnego ciśnienia bez możliwości nadzoru 1/2" | 585 | 562
573405 | Izolator przepływów zwrotnych ze strefami różnego ciśnienia bez możliwości nadzoru, normalnie zamknięty O1/2" | 484 | 465
573415 | Izolator przepływów zwrotnych ze strefami różnego ciśnienia bez możliwości nadzoru. Typu CAa 1/2" | 456 | 438
573500 | Izolator przepływów zwrotnych ze strefami różnego ciśnienia bez możliwości nadzoru. Typu CAa 3/4" | 562 | 540
573502 | Izolator przepływów zwrotnych ze strefami różnego ciśnienia bez możliwości nadzoru z wyjmowanym wkładem filtrującym 3/4” | 722 | 694
573504 | Izolator przepływów zwrotnych ze strefami różnego ciśnienia bez możliwości nadzoru 3/4" | 562 | 540
573505 | Izolator przepływów zwrotnych ze strefami różnego ciśnienia bez możliwości nadzoru, normalnie zamknięty O3/4" | 484 | 465
573515 | Izolator przepływów zwrotnych ze strefami różnego ciśnienia bez możliwości nadzoru. Typu CAa 3/4" | 456 | 438
574000 | Automatyczny zestaw napełniania instalacji 1/2" | 1571 | 1510
574001 | Automatyczny zestaw do napełniania instalacji z zaworem antyskażeniowym typu BA 3/4” | 2589 | 2489
574004 | Izolator przepływów zwrotnych ze strefą obniżonego ciśnienia z możliwością nadzoru. 1/2”. Typu BA | 746 | 717
574005 | Izolator przepływów zwrotnych ze strefą obniżonego ciśnienia z możliwością nadzoru. 3/4"- Typu BA | 2649 | 2547
574006 | Izolator przepływów zwrotnych ze strefą obniżonego ciśnienia z możliwością nadzoru. 1" - Typu BA | 2845 | 2735
574010 | Automatyczny zestaw napełniania instalacji 1/2" | 1411 | 1356
574011 | Automatyczny zestaw do napełniania instalacji z zaworem antyskażeniowym typu BA, zaworem odcinającym i filtrem 1/2" | 1568 | 1507
574040 | Izolator przepływów zwrotnych ze strefą obniżonego ciśnienia z możliwością nadzoru. 1/2" - Typu BA | 2665 | 2562
574050 | Izolator przepływów zwrotnych ze strefą obniżonego ciśnienia z możliwością nadzoru. 3/4" - Typu BA | 2665 | 2562
574080 | Separator powietrza. Wykonany z żeliwa. Przyłącza z gwintem wewnętrznym 1 1/2" | 2101 | 2020
574600 | Izolator przepływów zwrotnych ze strefą obniżonego ciśnienia z możliwością nadzoru. 1” - Typu BA | 2852 | 2742
574700 | Izolator przepływów zwrotnych ze strefą obniżonego ciśnienia z możliwością nadzoru. 1 1/4” - Typu BA | 3467 | 3333
574800 | Izolator przepływów zwrotnych ze strefą obniżonego ciśnienia z możliwością nadzoru. 1 1/2” - Typu BA | 6670 | 6413
574900 | Izolator przepływów zwrotnych ze strefą obniżonego ciśnienia z możliwością nadzoru. 2” - Typu BA | 8070 | 7759
575000 | Urządzenie testujące do izolatorów przepływu zwrotnego | 45436 | 43688
575003 | Zestaw do pomiaru twardości | 185 | 177
575004 | Zestaw do pomiaru stężenia inhibitora C1 w instalacji | 321 | 308
575005 | Izolator przepływów zwrotnych ze strefą obniżonego ciśnienia z możliwością nadzoru - połączenia kołnierzowe Typu BA DN 50 | 13776 | 13246
575006 | Izolator przepływów zwrotnych ze strefą obniżonego ciśnienia z możliwością nadzoru - połączenia kołnierzowe Typu BA DN 65 | 15837 | 15227
575008 | Izolator przepływów zwrotnych ze strefą obniżonego ciśnienia z możliwością nadzoru - połączenia kołnierzowe Typu BA DN 80 | 19800 | 19038
575010 | Izolator przepływów zwrotnych ze strefą obniżonego ciśnienia z możliwością nadzoru - połączenia kołnierzowe Typu BA DN 100 | 21824 | 20984
575150 | Izolator przepływów zwrotnych ze strefą obniżonego ciśnienia z możliwością nadzoru - połączenia kołnierzowe Typu BA DN 150 | 66601 | 64039
575200 | Izolator przepływów zwrotnych ze strefą obniżonego ciśnienia z możliwością nadzoru - połączenia kołnierzowe Typu BA DN 200 | 133538 | 128401
575250 | Izolator przepływów zwrotnych ze strefą obniżonego ciśnienia z możliwością nadzoru - połączenia kołnierzowe Typu BA DN 250 | 199460 | 191788
576062 | Regulator ciśnienia. Wykonany z żeliwa. Przyłącza kołnierzowe DN 65 PN16 | 9365 | 9004
576063 | Regulator ciśnienia. Wykonany z żeliwa. Przyłącza kołnierzowe DN 65 PN25 | 9867 | 9487
576082 | Regulator ciśnienia. Wykonany z żeliwa. Przyłącza kołnierzowe DN 80 PN16 | 10191 | 9799
576102 | Regulator ciśnienia DN 100 PN16 | 14460 | 13903
576103 | Regulator ciśnienia DN 100 PN25 | 18039 | 17345
576122 | Regulator ciśnienia DN 125 PN16 | 23409 | 22508
576150 | Regulator ciśnienia DN 150 | 32634 | 31378
576152 | Regulator ciśnienia. Wykonany z żeliwa. Przyłącza kołnierzowe DN 150 | 25751 | 24760
576200 | Regulator ciśnienia DN 200 | 67329 | 64739
577004 | Filtr skośny 1/2". Przyłącza z gwintem wewnętrznym | 133 | 127
577005 | Filtr skośny 3/4”. Przyłącza z gwintem wewnętrznym | 143 | 137
577006 | Filtr skośny 1". Przyłącza z gwintem wewnętrznym | 199 | 191
577007 | Filtr skośny1 1/4”. Przyłącza z gwintem wewnętrznym | 294 | 282
577008 | Filtr skośny 1 1/2". Przyłącza z gwintem wewnętrznym | 370 | 355
577009 | Filtr skośny 2". Przyłącza z gwintem wewnętrznym | 608 | 584
577020 | Filtr skośny 2 1/2". Przyłącza z gwintem wewnętrznym | 1060 | 1019
577030 | Filtr skośny 3". Przyłącza z gwintem wewnętrznym | 1778 | 1709
577500 | CALEFFI XF - Filtr z wkładem magnetycznym z funkcją półautomatycznego czyszczenia 3/4" | 940 | 1235
577600 | CALEFFI XF - Filtr z wkładem magnetycznym z funkcją półautomatycznego czyszczenia 1" | 990 | 1338
577700 | CALEFFI XF - Filtr z wkładem magnetycznym z funkcją półautomatycznego czyszczenia 1 1/4" | 1190 | 1441
577800 | CALEFFI XF - Filtr z wkładem magnetycznym z funkcją półautomatycznego czyszczenia 1 1/2" | 1790 | 2059
577900 | CALEFFI XF - Filtr z wkładem magnetycznym z funkcją półautomatycznego czyszczenia 2" | 1990 | 2265
578060 | Regulator ciśnienia DN 65 | 17963 | 17272
578062 | Regulator ciśnienia sterowany pilotem DN 65 | 11252 | 10819
578080 | Regulator ciśnienia DN 80 | 27127 | 26083
578082 | Regulator ciśnienia sterowany pilotem DN 80 | 12531 | 12049
578102 | Regulator ciśnienia DN 100 z zaworem pilotowym | 16938 | 16286
578120 | Regulator ciśnienia DN 125 | 41582 | 39982
578122 | Regulator ciśnienia DN 125 z zaworem pilotowym | 28091 | 27010
578150 | Regulator ciśnienia DN 150 | 43373 | 41704
578152 | Regulator ciśnienia DN 150 z zaworem pilotowym | 32361 | 31116
578200 | Regulator ciśnienia DN 200 | 72423 | 69637
578250 | Regulator ciśnienia DN 250 | 88809 | 85393
578252 | Regulator ciśnienia DN 250 z zaw. pilotowym | 56042 | 53886
578300 | Regulator ciśnienia DN 300 | 110448 | 106200
578302 | Regulator ciśnienia DN 300 z zaw. pilotowym | 93904 | 90292
578400 | Regulator ciśnienia DN 400 | 193997 | 186535
579000 | DIRTMAGCLEAN® - Filtr-separator magnetyczny, z funkcją automatycznego czyszczenia Kv 45 | 60998 | 58651
579001 | DIRTMAGCLEAN® - Filtr-separator magnetyczny, bez funkcji automatycznego czyszczenia Kv 45 | 51636 | 49650
579050 | Filtr skośny. Przyłącza kołnierzowe PN 16 DN 50 | 1204 | 1157
579051 | Filtr kołnierzowy DN50 | 1263 | 1214
579060 | Filtr skośny. Przyłącza kołnierzowe PN 16 DN 65 | 1609 | 1547
579061 | Filtr skośny do instalacji grzewczych DN 65 | 1659 | 1595
579080 | Filtr skośny. Przyłącza kołnierzowe PN 16 DN 80 | 2016 | 1938
579081 | Filtr skośny do instalacji grzewczych DN 80 | 1903 | 1829
579100 | Filtr skośny. Przyłącza kołnierzowe PN 16 DN 100 | 2422 | 2328
579101 | Filtr skośny do instalacji grzewczych DN 100 | 2380 | 2288
579120 | Filtr skośny. Przyłącza kołnierzowe PN 16 DN 125 | 3640 | 3500
579121 | Filtr kołnierzowy DN125 | 3805 | 3658
579150 | Filtr skośny. Przyłącza kołnierzowe PN 16 DN 150 | 5066 | 4871
579151 | Filtr kołnierzowy DN150 | 5312 | 5107
579200 | Filtr skośny. Przyłącza kołnierzowe PN 16 DN 200 | 10598 | 10190
579201 | Filtr kołnierzowy DN200 | 9691 | 9318
579250 | Filtr skośny. Przyłącza kołnierzowe PN 16 DN 250 | 18091 | 17395
579251 | Filtr kołnierzowy DN250 | 16883 | 16233
580004 | Izolator przepływów zwrotnych ze strefą obniżonego ciśnienia z możliwością nadzoru. Dn 15. Typu BA | 864 | 830
580010 | Automatyczny zestaw do napełniania instalacji zgodny z EN 1717 z zaworem antyskażeniowym typu BA 1/2", zaworami odcinającymi, filtrem skośnym, króćcami do pomiaru ciśnienia, KORPUS Z MOSIĄDZU | 1564 | 1503
580011 | Automatyczny zestaw do napełniania instalacji zgodny z EN 1717 z zaworem antyskażeniowym typu BA 1/2", zaworami odcinającymi, filtrem skośnym, króćcami do pomiaru ciśnienia, KORPUS ZE STOPU | 1369 | 1316
580020 | Automatyczna grupa do uzdatniania wody, funkcje zmiękczania i demineralizacji z izolacją | 2736 | 2630
580040 | Izolator przepływów zwrotnych ze strefą obniżonego ciśnienia z możliwością nadzoru. Dn 15. Typu BA (wkład Dn 20) | 1039 | 1039
580050 | Izolator przepływów zwrotnych ze strefą obniżonego ciśnienia z możliwością nadzoru. DN 20. Typu BA | 1039 | 1039
580060 | Izolator przepływów zwrotnych ze strefą obniżonego ciśnienia z możliwością nadzoru. DN 25. Typu BA | 1567 | 1567
580070 | Izolator przepływów zwrotnych ze strefą obniżonego ciśnienia z możliwością nadzoru. DN 32. Typu BA | 1687 | 1687
580104 | Izolator przepływów zwrotnych ze strefą obniżonego ciśnienia z możliwością nadzoru. Dn 15. Typu BA Ze złączką do zaworu czerpalnego | 814 | 814
580150 | Izolator przepływów zwrotnych ze strefą obniżonego ciśnienia z możliwością nadzoru. Dn 20. Typu BA Ze złączką do zaworu czerpalnego | 944 | 944
580240 | Izolator przepływów zwrotnych ze strefą obniżonego ciśnienia z możliwością nadzoru. Dn 15. Typu BA Z zaworem odcinającym oraz złączką do zaworu czerpalnego | 1039 | 1039
580250 | Izolator przepływów zwrotnych ze strefą obniżonego ciśnienia z możliwością nadzoru. Dn 20. Typu BA Z zaworem odcinającym oraz złączką do zaworu czerpalnego | 1053 | 1053
580900 | Wymienny wkład do demineralizacji. Przepływ nominalny: 2 l/min | 1028 | 988
580901 | Wymienny wkład do demineralizacji. Przepływ nominalny: 4 l/min | 1131 | 1087
580902 | Wymienny wkład zmiękczający. Przepływ nominalny: 2 l/min | 959 | 922
580903 | Wymienny wkład zmiękczający. Przepływ nominalny: 4 l/min | 1010 | 971
581230 | Nakrętka i nakrętka pierścieniowa lub uszczelka z pojedynczym rowkiem do PTFE. Do rury miedzianej 3/8” + pierścień z rowkiem O 10 | 14 | 13
581232 | Nakrętka i nakrętka pierścieniowa lub uszczelka z pojedynczym rowkiem do PTFE. Do rury miedzianej 3/8” + złączka pierścieniowa O 12 | 12 | 11
581236 | Nakrętka i nakrętka pierścieniowa lub uszczelka z pojedynczym rowkiem do PTFE. Do rury miedzianej 3/8” + pierścień z rowkiem O 6 | 17 | 16
581238 | Nakrętka i nakrętka pierścieniowa lub uszczelka z pojedynczym rowkiem do PTFE. Do rury miedzianej 3/8” + pierścień z rowkiem O 8 | 17 | 16
581240 | Nakrętka i nakrętka pierścieniowa lub uszczelka z pojedynczym rowkiem do PTFE. Do rury miedzianej 1/2” + pierścień z rowkiem O 10 | 17 | 16
581242 | Nakrętka i nakrętka pierścieniowa lub uszczelka z pojedynczym rowkiem do PTFE. Do rury miedzianej 1/2” + pierścień z rowkiem O 12 | 19 | 18
581244 | Nakrętka i nakrętka pierścieniowa lub uszczelka z pojedynczym rowkiem do PTFE. Do rury miedzianej 1/2” + pierścień z rowkiem O 14 | 15 | 14
581245 | Nakrętka i nakrętka pierścieniowa lub uszczelka z pojedynczym rowkiem do PTFE. Do rury miedzianej 1/2” + pierścień z rowkiem O 15 | 14 | 13
581246 | Nakrętka i nakrętka pierścieniowa lub uszczelka z pojedynczym rowkiem do PTFE. Do rury miedzianej 1/2” + złączka pierścieniowa O 16 | 14 | 13
581254 | Nakrętka i nakrętka pierścieniowa lub uszczelka z pojedynczym rowkiem do PTFE. Do rury miedzianej 3/4” + pierścień z rowkiem O 14 | 24 | 23
581256 | Nakrętka i nakrętka pierścieniowa lub uszczelka z pojedynczym rowkiem do PTFE. Do rury miedzianej 3/4” + pierścień z rowkiem O 16 | 24 | 23
581258 | Nakrętka i nakrętka pierścieniowa lub uszczelka z pojedynczym rowkiem do PTFE. Do rury miedzianej 3/4” + złączka pierścieniowa O 18 | 17 | 16
583034 | Złączka z gwintem wewnętrznym 3/8” GW x 1/2” GZ- O 16 | 24 | 23
583045 | Złączka z gwintem wewnętrznym 1/2” GW x 3/4” GZ- O 18 | 24 | 23
583064 | Złączka z gwintem wewnętrznym 1”/8 GW x 1/2” GZ - O 16 | 57 | 54
583065 | Złączka z gwintem wewnętrznym 1”/8 GW x 3/4” GZ - O 18 | 54 | 51
584053 | Złączka z gwintem zewnętrznym 3/4” GZ x 3/8” GZ - O 12 | 29 | 27
584054 | Złączka z gwintem zewnętrznym 3/4” GZ x 1/2” GZ - O 16 | 37 | 35
584055 | Złączka z gwintem zewnętrznym 3/4” GZ x 3/4” GZ - O 18 | 32 | 30
584065 | Złączka z gwintem zewnętrznym 1/4” GZ x 3/4” GZ - O 18 | 34 | 32
585010 | Usztywniacz do rur miedzianych O 10 0,75 | 10 | 9
585012 | Usztywniacz do rur miedzianych O 12 0,75 | 10 | 9
585014 | Usztywniacz do rur miedzianych O 14 0,75 | 10 | 9
585015 | Usztywniacz do rur miedzianych O 15 0,75 | 13 | 12
585016 | Usztywniacz do rur miedzianych O 16 0,75 | 13 | 12
585018 | Usztywniacz do rur miedzianych O 18 0,75 | 13 | 12
585110 | Usztywniacz do rur miedzianych O 10 1 | 10 | 9
585112 | Usztywniacz do rur miedzianych O 12 1 | 10 | 9
585114 | Usztywniacz do rur miedzianych O 14 1 | 10 | 9
585115 | Usztywniacz do rur miedzianych O 15 1 | 13 | 12
585116 | Usztywniacz do rur miedzianych O 16 1 | 13 | 12
585118 | Usztywniacz do rur miedzianych O 18 1 | 13 | 12
586300 | Zaślepka z gwintem wewnętrznym 3/8” GW | 28 | 26
586400 | Zaślepka z gwintem wewnętrznym 1/2” GW | 24 | 23
586600 | Zaślepka z gwintem wewnętrznym 1” GW | 26 | 25
588030 | Złączka trzyczęściowa prosta 3/8” GW x GZ z złączką | 29 | 27
588031 | Złączka trzyczęściowa prosta. Wykończenie: chrom 3/8” GW x GZ z złączką | 32 | 30
588040 | Złączka trzyczęściowa prosta 1/2” GW x GZ z złączką | 40 | 38
588041 | Złączka trzyczęściowa prosta. Wykończenie: chrom 1/2” GW x GZ z złączką | 40 | 38
588050 | Złączka trzyczęściowa prosta 3/4” GW x GZ z złączką | 69 | 66
588051 | Złączka trzyczęściowa prosta. Wykończenie: chrom 3/4” GW x GZ z złączką | 72 | 69
588052 | Trzyczęściowa złączka prosta do instalacji solarnych 3/4” GW x GZ z nakrętką | 76 | 73
588060 | Złączka trzyczęściowa prosta 1” GW x GZ z złączką | 89 | 85
588061 | Złączka trzyczęściowa prosta. Wykończenie: chrom 1” GW x GZ z złączką | 95 | 91
588062 | Trzyczęściowa złączka prosta do instalacji solarnych 1” GW x GZ z nakrętką | 123 | 118
588070 | Złączka trzyczęściowa prosta 1 1/4” GW x GZ z złączką | 124 | 119
588071 | Złączka trzyczęściowa prosta. Wykończenie: chrom 1 1/4” GW x GZ z złączką | 138 | 132
588080 | Złączka trzyczęściowa prosta 1 1/2” GW x GZ z złączką | 258 | 248
588081 | Złączka trzyczęściowa prosta. Wykończenie: chrom 1 1/2” GW x GZ z złączką | 273 | 262
588090 | Złączka trzyczęściowa prosta 2” GW x GZ z złączką | 359 | 345
588091 | Złączka trzyczęściowa prosta. Wykończenie: chrom 2” GW x GZ z złączką | 376 | 361
588130 | Złączka trzyczęściowa kątowa 3/8” GW x GZ ze złączką | 30 | 28
588131 | Złączka trzyczęściowa kątowa. Wykończenie: chrom 3/8” GW x GZ ze złączką | 34 | 32
588140 | Złączka trzyczęściowa kątowa 1/2” GW x GZ ze złączką | 46 | 44
588141 | Złączka trzyczęściowa kątowa. Wykończenie: chrom 1/2” GW x GZ ze złączką | 48 | 46
588150 | Złączka trzyczęściowa kątowa 3/4” GW x GZ ze złączką | 78 | 75
588151 | Złączka trzyczęściowa kątowa. Wykończenie: chrom 3/4” GW x GZ ze złączką | 83 | 79
588160 | Złączka trzyczęściowa kątowa 1” GW x GZ ze złączką | 113 | 108
588161 | Złączka trzyczęściowa kątowa. Wykończenie: chrom 1” GW x GZ ze złączką | 126 | 121
588170 | Złączka trzyczęściowa kątowa 1 1/4” GW x GZ ze złączką | 177 | 170
588171 | Złączka trzyczęściowa kątowa. Wykończenie: chrom 1 1/4” GW x GZ ze złączką | 194 | 186
589003 | Drzwiczki inspekcyjne 380x290 | 135 | 129
589005 | Drzwiczki inspekcyjne 550x290 | 144 | 138
589103 | Skrzynka z ramą 380X290X65/90/110 | 263 | 252
589105 | Skrzynka z ramą 550X290X65/90/110 | 466 | 448
591401 | Złączka do rur z tworzywa sztucznego 1/2" 8-13 | 29 | 27
591402 | Złączka do rur z tworzywa sztucznego 1/2" 10-12 | 24 | 23
591405 | Złączka do rur z tworzywa sztucznego 1/2" 10-15 | 24 | 23
591414 | Złączka do rur z tworzywa sztucznego 1/2" 11,6-16 | 24 | 23
591424 | Złączka do rur z tworzywa sztucznego 1/2" 12-16 | 25 | 24
591433 | Złączka do rur z tworzywa sztucznego 1/2" 13-16 | 25 | 24
591565 | Złączka do rur z tworzywa sztucznego 3/4"-16/21 | 41 | 39
591566 | Złączka do rur z tworzywa sztucznego 3/4"-22 | 41 | 39
592525 | Rozdzielacz 3/4" x2GZ | 88 | 84
592527 | Rozdzielacz 3/4" x2GW | 88 | 84
592535 | Rozdzielacz 3/4" x3GZ | 109 | 104
592537 | Rozdzielacz 3/4" x3GW | 109 | 104
592545 | Rozdzielacz 3/4" x4GZ | 136 | 130
592547 | Rozdzielacz 3/4" x4GW | 136 | 130
592622 | Rozdzielacz 1" x2GZ rozst. 60 | 99 | 95
592625 | Rozdzielacz 1" x2GZ rozst. 50 | 93 | 89
592626 | Rozdzielacz 1" x2GZ rozst. 60 | 94 | 90
592627 | Pojedynczy rozdzielacz modułowy. Uszczelka PTFE na połączeniu. Przyłącza wyjściowe z gwintem wewnętrznym 1" X2 1/2” GW | 109 | 104
592628 | Rozdzielacz 1" x2GW rozst. 60 | 97 | 93
592632 | Rozdzielacz 1" x3GZ rozst. 60 | 136 | 130
592635 | Rozdzielacz 1" x3GZ rozst. 50 | 128 | 123
592636 | Rozdzielacz 1" x3GZ rozst. 60 | 136 | 130
592637 | Pojedynczy rozdzielacz modułowy. Uszczelka PTFE na połączeniu. Przyłącza wyjściowe z gwintem wewnętrznym 1" X3 1/2” GW | 152 | 146
592638 | Rozdzielacz 1" x3GW rozst. 60 | 136 | 130
592645 | Rozdzielacz 1" x4GZ rozst. 50 | 159 | 152
592646 | Rozdzielacz 1" x4GZ rozst. 60 | 180 | 173
592647 | Rozdzielacz 1" x4GW rozst. 50 | 155 | 149
592648 | Pojedynczy rozdzielacz modułowy. Uszczelka PTFE na połączeniu. Przyłącza wyjściowe z gwintem wewnętrznym 1" X4 1/2” GW 60L | 213 | 204
592726 | Rozdzielacz 1 1/4" x2GZ rozst. 60 | 137 | 131
592728 | Rozdzielacz 1 1/4" x2GW rozst. 60 | 137 | 131
592736 | Rozdzielacz 1 1/4" x3GZ rozst. 60 | 190 | 182
592738 | Rozdzielacz 1 1/4" x3GW rozst. 60 | 190 | 182
592746 | Rozdzielacz 1 1/4" x4GZ rozst. 60 | 241 | 231
592748 | Rozdzielacz 1 1/4" x4GW rozst. 60 | 241 | 231
59455 | Zawór zwrotny po stronie wlotowej dla izolatorów 574600-700 | 203 | 195
59456 | Zawór zwrotny po stronie wylotowej dla izolatorów 574 3/4"-1 1/4" | 215 | 206
59457 | Trzpień upustowy dla izolatorów 574 3/4"- 1 1/4" | 366 | 351
59458 | Gniazdo zaworu upustowego dla izolatorów 574 3/4"- 1 1/4" | 155 | 149
59459 | Zawór zwrotny po stronie wlotowej dla izolatorów 574800-900-575005 | 534 | 513
59460 | Zawór zwrotny po stronie wylotowej dla izolatorów 574 1 1/2"-2" | 513 | 493
59461 | Trzpień upustowy dla izolatorów 5741 1/2"-2" | 1025 | 985
59462 | Gniazdo zaworu upustowego dla izolatorów 574 1 1/2"-2" | 431 | 414
59469 | Zawór zwrotny po stronie wlotowej dla izolatorów 574005-006 | 189 | 181
59470 | Zawór zwrotny po stronie wylotowej dla izolatorów 5740 1/2"-3/4" | 165 | 158
59471 | Trzpień upustowy dla izolatorów 5740 1/2"-3/4" | 418 | 401
59472 | Gniazdo zaworu upustowego dla izolatorów 5740 1/2"-3/4" | 128 | 123
59482 | Komplet złączek dla izolatora 574 1/2" | 61 | 58
59483 | Komplet złączek dla izolatora 574 3/4" | 61 | 58
59484 | Komplet złączek dla izolatora 574 1" | 104 | 100
59485 | Komplet złączek dla izolatora 574 1 1/4" | 93 | 89
59486 | Komplet złączek dla izolatora 574 1 1/2" | 236 | 226
59575 | Odpowietrznik 3/8" | 59 | 56
59625 | Trzpień upustowy dla izolatorów 575006 | 2566 | 2467
59627 | Zawór zwrotny po stronie wlotowej dla izolatorów 575006 | 2112 | 2030
59628 | Zawór zwrotny po stronie wylotowej dla izolatorów 575006 | 2096 | 2015
59629 | Trzpień upustowy dla izolatorów 575008/10 | 3167 | 3045
59630 | Gniazdo zaworu upustowego dla izolatorów 575008/10 | 748 | 719
59631 | Zawór zwrotny po stronie wlotowej dla izolatorów 575008-010 | 4758 | 4575
59632 | Zawór zwrotny po stronie wylotowej dla izolatorów 575008/10 | 4872 | 4684
598521 | Rozdzielacz 3/4" x2GZ | 75 | 72
598522 | Rozdzielacz 3/4" x2GW | 75 | 72
598531 | Rozdzielacz 3/4" x3GZ | 100 | 96
598532 | Rozdzielacz 3/4" x3GW | 100 | 96
598541 | Rozdzielacz 3/4" x4GZ | 126 | 121
598542 | Rozdzielacz 3/4" x4GW | 126 | 121
598621 | Rozdzielacz 1" x2GZ | 87 | 83
598622 | Rozdzielacz 1" x2GW | 87 | 83
598631 | Rozdzielacz 1" x3GZ | 113 | 108
598632 | Rozdzielacz 1" x3GW | 113 | 108
598641 | Rozdzielacz 1" x4GZ | 148 | 142
598642 | Rozdzielacz 1" x4GW | 148 | 142
599153 | Złączka końcowe 3/4x3/8 | 26 | 25
599154 | Złączka końcowa. Do rozdzielaczy serii 360 | 35 | 33
599163 | Złączka końcowe 1"x3/8 | 35 | 33
599164 | Złączka końcowe O1"GW X O1/2"GW | 35 | 33
599173 | Złączka końcowe 1 1/4"x3/8 | 59 | 56
599174 | Złączka końcowe 1 1/4"x1/2 | 59 | 56
599350 | Korek 3/4” | 25 | 24
599360 | Korek 1" | 28 | 26
599370 | Korek 1 1/4" | 51 | 49
599453 | Podwójny element końcowy 3/4X1/2X3/8 | 74 | 71
599454 | Podwójny element końcowy 3/4X1/2X1/2 | 74 | 71
599463 | Podwójny element końcowy 1"X1/2X3/8 | 72 | 69
599464 | Podwójny element końcowy 1"X1/2X1/2 | 72 | 69
599473 | Podwójny element końcowy 11/4X1/2X3/8 | 78 | 75
599474 | Podwójny element końcowy 11/4X1/2X1/2 | 78 | 75
599553 | Pojedynczy element końcowy 3/4X3/8 | 35 | 33
599563 | Pojedynczy element końcowy 1"X3/8 | 40 | 38
599573 | Pojedynczy element końcowy 1 1/4X3/8 | 58 | 55
599660 | Zakończenie rozdzielacza z serii 662 | 62 | 59
599662 | Element końcowy wyposażony w ręczny zawór odpowietrzający i zaślepione przyłącze 1” GW | 101 | 97
599674 | Korek z dwoma złączami bocznymi z dwupozycyjnym zaworem kulowym 1 1/4” | 185 | 177
599675 | Korek z dwoma złączami bocznymi z trzypozycyjnym zaworem kulowym 1 1/4” | 146 | 140
59973 | Zawór zwrotny po stronie wlotowej dla izolatorów 574040-050 | 293 | 281
59977 | Zawór zwrotny po stronie wlotowej dla izolatorów 574004 | 80 | 76
59978 | Trzpień upustowy dla izolatorów 575004 | 117 | 112
59979 | Zawór zwrotny po stronie wylotowej dla izolatorów 574004 | 67 | 64
59980 | Lejek odpływowy dla izolatorów 574004 | 31 | 29
600001 | Rozszerzenie do transmisji i logowania przy pomocy protokołu MODBUS-RTU dla Legiomix | 836 | 803
600006 | LEGIOMIX - Elektroniczny zawór mieszający z programowalną dezynfekcją termiczną i dezynfekcją kontrolną. Przyłącza kołnierzowe DN 65 | 32313 | 31070
600008 | LEGIOMIX - Elektroniczny zawór mieszający z programowalną dezynfekcją termiczną i dezynfekcją kontrolną. Przyłącza kołnierzowe DN 80 | 34025 | 32716
600016 | LEGIOMIX® Elektroniczny zawór mieszający z programowalną dezynfekcją termiczną i dezynfekcją kontrolną. Przyłącza kołnierzowe - 24 V DN 65 | 31758 | 30536
600018 | LEGIOMIX® Elektroniczny zawór mieszający z programowalną dezynfekcją termiczną i dezynfekcją kontrolną. Przyłącza kołnierzowe - 24 V DN 80 | 31758 | 30536
600045 EST | LEGIOMIX 2.0 - Elektroniczny zawór mieszający 1/2” | 4527 | 4352
600051 | LEGIOMIX - Elektroniczny zawór mieszający z programowalną dezynfekcją termiczną i dezynfekcją kontrolną. Przyłącza z gwintem zewnętrznym 230 V 3/4" | 6674 | 6417
600054 | LEGIOMIX® Elektroniczny zawór mieszający z programowalną dezynfekcją termiczną i dezynfekcją kontrolną 24 V 3/4" | 6353 | 6108
600055 EST | LEGIOMIX 2.0 - Elektroniczny zawór mieszający 3/4” | 4670 | 4490
600061 | LEGIOMIX - Elektroniczny zawór mieszający z programowalną dezynfekcją termiczną i dezynfekcją kontrolną. Przyłącza z gwintem zewnętrznym 230 V 1" | 7527 | 7237
600064 | LEGIOMIX® Elektroniczny zawór mieszający z programowalną dezynfekcją termiczną i dezynfekcją kontrolną 24 V 1" | 6956 | 6688
600065 EST | LEGIOMIX 2.0 - Elektroniczny zawór mieszający 1" | 5120 | 4923
600071 | LEGIOMIX - Elektroniczny zawór mieszający z programowalną dezynfekcją termiczną i dezynfekcją kontrolną. Przyłącza z gwintem zewnętrznym 230 V 1 1/4" | 8380 | 8057
600074 | LEGIOMIX® Elektroniczny zawór mieszający z programowalną dezynfekcją termiczną i dezynfekcją kontrolną 24 V 1 1/4" | 7675 | 7379
600075 EST | LEGIOMIX 2.0 - Elektroniczny zawór mieszający 1 1/4” | 5626 | 5409
600081 | LEGIOMIX - Elektroniczny zawór mieszający z programowalną dezynfekcją termiczną i dezynfekcją kontrolną. Przyłącza z gwintem zewnętrznym 230 V 1 1/2" | 12145 | 11677
600084 | LEGIOMIX® Elektroniczny zawór mieszający z programowalną dezynfekcją termiczną i dezynfekcją kontrolną 24 V 1 1/2" | 11120 | 10692
600085 EST | LEGIOMIX 2.0 - Elektroniczny zawór mieszający 1 1/2” | 8255 | 7937
600091 | LEGIOMIX - Elektroniczny zawór mieszający z programowalną dezynfekcją termiczną i dezynfekcją kontrolną. Przyłącza z gwintem zewnętrznym 230 V 2" | 12145 | 11677
600094 | LEGIOMIX® Elektroniczny zawór mieszający z programowalną dezynfekcją termiczną i dezynfekcją kontrolną 24 V 2" | 11367 | 10929
600095 EST | LEGIOMIX® 2.0 - Elektroniczny zawór mieszający 2" | 8441 | 8116
600100 | Interfejs LEGIOMIX | 6734 | 6475
600140 | Urządzenie antyoparzeniowe dla domowych instalacji CWU 1/2" | 329 | 316
600200 | Programowalny zegar z zabezpieczeniem do dezynfekcji instalacji CWU | 2255 | 2168
600251 | Części zamienne dla zaworów 600051 | 2817 | 2708
600261 | Części zamienne dla zaworów 600061 | 3451 | 3318
600271 | Części zamienne dla zaworów 600071 | 4198 | 4036
600281 | Części zamienne dla zaworów 600081 | 7956 | 7650
600291 | Części zamienne dla zaworów 600091 | 8239 | 7922
600500 | LEGIOFLOW kompaktowe urządzenie do dezynfecji termicznej CWU 3/4 z bypass | 1855 | 1783
600501 | LEGIOFLOW kompaktowe urządzenie do dezynfecji termicznej CWU 3/4 z bypass bez siłownika termoelektrycznego | 1662 | 1598
600502 | LEGIOFLOW kompaktowe urządzenie do dezynfecji termicznej CWU 3/4 | 1473 | 1416
600503 | LEGIOFLOW kompaktowe urządzenie do dezynfecji termicznej CWU 3/4 bez siłownika termoelektrycznego | 1290 | 1240
600530 | LEGIOFLOW kompaktowe urządzenie do dezynfecji termicznej CWU 3/4 z bypass zw 3 cwu 2 | 2958 | 2844
600531 | LEGIOFLOW kompaktowe urządzenie do dezynfecji termicznej CWU 3/4 z bypass bez siłownika termoelektrycznego zw 3 cwu 2 | 2593 | 2493
600540 | LEGIOFLOW kompaktowe urządzenie do dezynfecji termicznej CWU 3/4 z bypass zw 4 cwu 3 | 2958 | 2844
600541 | LEGIOFLOW kompaktowe urządzenie do dezynfecji termicznej CWU 3/4 z bypass bez siłownika termoelektrycznego zw 4 cwu 3 | 2775 | 2668
600550 | LEGIOFLOW kompaktowe urządzenie do dezynfecji termicznej CWU 3/4 z bypass zw 5 cwu 4 | 3141 | 3020
600551 | LEGIOFLOW kompaktowe urządzenie do dezynfecji termicznej CWU 3/4 z bypass bez siłownika termoelektrycznego zw 5 cwu 4 | 2958 | 2844
603040 | ICECAL® - Urządzenie bezpieczeństwa zabezpieczające przed zamarzaniem. Dla instalacji solarnych 1/2” GW z nakrętką | 360 | 346
603450 | ICECAL® - Zawór czerplny, kulowy z urządzeniem zabezpieczającym przed zamarzaniem 1/2" GZ x 3/4" GZ z króćcem do węża | 482 | 463
605031 | Czujnik temperatury i wilgotności względnej do rynien, płaskich dachów i anten talerzowych z kablem 6 m | 2342 | 2251
605100 | Cyfrowe urządzenie sterujące do regulacji temperatury i wilgotności do wykrywania lodu/śniegu | 3458 | 3325
605110 | Czujnik temperatury i wilgotności względnej do użycia na zewnątrz kabel 6 m | 3762 | 3617
605120 | Czujnik temperatury i wilgotności względnej do użycia na zewnątrz kabel 20 m | 4851 | 4664
610005 | Zawór trójdrogowy mieszający z przepustnicą. Przyłącza gwintowane 3/4" | 783 | 752
610006 | Zawór trójdrogowy mieszający z przepustnicą. Przyłącza gwintowane 1" | 799 | 768
610007 | Zawór trójdrogowy mieszający z przepustnicą. Przyłącza gwintowane 11/4" | 834 | 801
610008 | Zawór trójdrogowy mieszający z przepustnicą. Przyłącza gwintowane 11/2" | 912 | 876
610009 | Zawór trójdrogowy mieszający z przepustnicą. Przyłącza gwintowane 2" | 1039 | 999
610020 | Zawór trójdrogowy mieszający z przepustnicą. Przyłącza gwintowane 21/2" | 1704 | 1638
610050 | Zawór trójdrogowy mieszający z przepustnicą DN50 | 1432 | 1376
610060 | Zawór trójdrogowy mieszający z przepustnicą DN65 | 1619 | 1556
610080 | Zawór trójdrogowy mieszający z przepustnicą DN80 | 2260 | 2173
610100 | Zawór trójdrogowy mieszający z przepustnicą DN100 | 3286 | 3159
610120 | Zawór trójdrogowy mieszający z przepustnicą DN125 | 4979 | 4787
610400 | Zawór mieszający gwintowany 1/2". Korpus z mosiądzu | 460 | 442
610500 | Zawór mieszający gwintowany 3/4". Korpus z mosiądzu | 460 | 442
610600 | Zawór mieszający gwintowany 1". Korpus z mosiądzu | 478 | 459
610700 | Zawór mieszający gwintowany 1 1/4". Korpus z mosiądzu | 532 | 511
610800 | Zawór mieszający gwintowany 1 1/2". Korpus z mosiądzu | 897 | 862
610900 | Zawór mieszający gwintowany 2". Korpus z mosiądzu | 1154 | 1109
611005 | Zawór czterodrogowy mieszający z przepustnicą. Przyłącza gwintowane 3/4" | 810 | 778
611006 | Zawór czterodrogowy mieszający z przepustnicą. Przyłącza gwintowane 1" | 823 | 791
611007 | Zawór czterodrogowy mieszający z przepustnicą. Przyłącza gwintowane 11/4" | 856 | 823
611008 | Zawór czterodrogowy mieszający z przepustnicą. Przyłącza gwintowane 11/2" | 932 | 896
611009 | Zawór czterodrogowy mieszający z przepustnicą. Przyłącza gwintowane 2" | 1027 | 987
611020 | Zawór czterodrogowy mieszający z przepustnicą. Przyłącza gwintowane 21/2" | 1757 | 1689
611050 | Zawór czterodrogowy mieszający z przepustnicą DN 50 | 1522 | 1463
611060 | Zawór czterodrogowy mieszający z przepustnicą DN65 | 1882 | 1809
611080 | Zawór czterodrogowy mieszający z przepustnicą DN80 | 2760 | 2653
611100 | Zawór czterodrogowy mieszający z przepustnicą DN100 | 3592 | 3453
611120 | Zawór czterodrogowy mieszający z przepustnicą DN125 | 6136 | 5900
612005 | Zawór trójdrogowy mieszający sektorowy. Przyłącza gwintowane 3/4" | 749 | 720
612006 | Zawór trójdrogowy mieszający sektorowy. Przyłącza gwintowane 1" | 759 | 729
612007 | Zawór trójdrogowy mieszający sektorowy. Przyłącza gwintowane 11/4" | 788 | 757
612008 | Zawór trójdrogowy mieszający sektorowy. Przyłącza gwintowane 11/2" | 854 | 821
612009 | Zawór trójdrogowy mieszający sektorowy. Przyłącza gwintowane 2" | 1005 | 966
612015 | Zawór trójdrogowy mieszający sektorowy 3/4" z siłownikiem | 3590 | 3451
612016 | Zawór trójdrogowy mieszający sektorowy 1" z siłownikiem | 3590 | 3451
612017 | Zawór trójdrogowy mieszający sektorowy 1 1/4" z siłownikiem | 3651 | 3510
612018 | Zawór trójdrogowy mieszający sektorowy 1 1/2" z siłownikiem | 3764 | 3619
612020 | Zawór trójdrogowy mieszający sektorowy 2 1/2" | 1601 | 1539
612021 | Zawór trójdrogowy mieszający sektorowy 2 1/2" z siłownikiem | 4620 | 4442
612025 | Zawór trójdrogowy mieszający sektorowy 3/4" z siłownikiem | 3590 | 3451
612026 | Zawór trójdrogowy mieszający sektorowy 1" z siłownikiem | 3590 | 3451
612027 | Zawór trójdrogowy mieszający sektorowy 1 1/4" z siłownikiem | 3651 | 3510
612028 | Zawór trójdrogowy mieszający sektorowy 1 1/2" z siłownikiem | 3764 | 3619
612029 | Zawór trójdrogowy mieszający sektorowy 2" z siłownikiem | 3710 | 3567
612050 | Zawór trójdrogowy mieszający sektorowy DN 50 | 1796 | 1726
612060 | Zawór trójdrogowy mieszający sektorowy DN65 | 1727 | 1660
612080 | Zawór trójdrogowy mieszający sektorowy DN 80 | 2355 | 2264
612100 | Zawór trójdrogowy mieszający sektorowy DN100 | 3213 | 3089
612120 | Zawór trójdrogowy mieszający sektorowy DN125 | 4645 | 4466
613030 | Wyłącznik pływakowy 3m | 182 | 175
613050 | Wyłącznik pływakowy 5m | 203 | 195
615500 | Klej do izolacji | 90 | 86
617060 | Przeciwkołnierze nasuwane do spawania, EN 1092-1 PN 16 DN 65 | 171 | 164
618101 | Cyfrowy termostat czasowy | 785 | 754
618107 | Cyfrowy termostat czasowy | 814 | 782
619110 | Termostat pokojowy | 401 | 385
619120 | Termostat pokojowy | 501 | 481
619210 | Elektroniczny termostat pokojowy. Program dzienny | 414 | 398
620000 | Termostat pokojowy | 175 | 168
620100 | Termostat pokojowy z diodą | 188 | 180
620110 | Termostat pokojowy z diodą ON/OFF | 200 | 192
620120 | Termostat pokojowy z diodą i przełącznikiem | 270 | 259
620300 | Cyfrowy termostat z wyświetlaczem | 439 | 422
620302 | Cyfrowy termostat z wyświetlaczem | 503 | 483
620400 | Cyfrowy termostat z wyświetlaczem | 503 | 483
620542 | Mostek 4 kanały | 967 | 929
620582 | Mostek 8 kanałów | 1203 | 1156
621000 | Termostat przylgowy, regulowany | 169 | 162
622000 | Termostat z sondą zanurzeniową 1/2” | 205 | 197
622001 | Dodatkowy termostat bezpieczeństwa do instalacji płaszczyznowych | 243 | 233
623000 | Termostat podwójnego działania z sondą zanurzeniową 100°C | 390 | 375
623100 | Termostat podwójnego działania z sondą zanurzeniową 110°C | 390 | 375
624000 | Termostat podwójnego działania z sondą zanurzeniową, z ręcznym odblokowaniem 100°C | 259 | 249
624100 | Termostat podwójnego działania z sondą zanurzeniową, z ręcznym odblokowaniem 110°C | 243 | 233
625000 | Ciśnieniowy wyłącznik bezpieczeństwa z ręcznym odblokowaniem 1-5 bar | 281 | 270
625005 | Ciśnieniowy wyłącznik bezpieczeństwa 1-5 bar | 143 | 137
625010 | Ciśnieniowy wyłącznik bezpieczeństwa 3-12 bar | 223 | 214
625100 | Ciśnieniowy wyłącznik bezpieczeństwa z ręcznym odblokowaniem 0,5-1,7 bar | 223 | 214
626009 | Zestaw blaszek do czujnika przepływu - 626600 | 41 | 39
626600 | Czujnik przepływu 1" z dodatkowym zestawem blaszek | 722 | 694
627002 | Cyfrowy licznik godzinowy 230 V | 275 | 264
627004 | Cyfrowy licznik godzinowy 24 V | 258 | 248
628001 | Czasomierz z wyświetlaczem dzienny | 796 | 765
628007 | Czasomierz z wyświetlaczem tygodniowy | 896 | 861
630002 | Siłownik termoelektryczny 230V | 506 | 486
630004 | Siłownik termoelektryczny 24V | 551 | 529
630012 | Siłownik termoelektryczny z mikroprzełącznikiem pomocniczym 230V | 551 | 529
630014 | Siłownik termoelektryczny z mikroprzełącznikiem pomocniczym 24V | 590 | 567
630102 | Siłownik termoelektryczny z siłownikiem ręcznym 230V | 512 | 492
630104 | Siłownik termoelektryczny z siłownikiem ręcznym 24V | 559 | 537
630112 | Siłownik termoelektryczny. Z siłownikiem ręcznym i mikroprzełącznikiem pomocniczym 230V | 580 | 557
630114 | Siłownik termoelektryczny. Z siłownikiem ręcznym i mikroprzełącznikiem pomocniczym 24V | 598 | 575
632400 | Dwudrożny zawór strefowy tłokowy 1/2" 5,1 | 297 | 285
632500 | Dwudrożny zawór strefowy tłokowy 3/4" 6,27 | 297 | 285
632600 | Dwudrożny zawór strefowy tłokowy 1" 6,38 | 381 | 366
633400 | Trójdrożny zawór strefowy tłokowy 1/2" 4,99 | 296 | 284
633500 | Trójdrożny zawór strefowy tłokowy 3/4" 6,19 | 296 | 284
633600 | Trójdrożny zawór strefowy tłokowy 1" 6,45 | 381 | 366
635440 | Trójnik obejściowy do zaworów strefowych 1/2 U4 | 180 | 173
635460 | Trójnik obejściowy do zaworów strefowych 1/2 U6 | 180 | 173
635480 | Trójnik obejściowy do zaworów strefowych 1/2 U8 | 180 | 173
635540 | Trójnik obejściowy do zaworów strefowych 3/4 U4 | 180 | 173
635560 | Trójnik obejściowy do zaworów strefowych 3/4 U6 | 180 | 173
635580 | Trójnik obejściowy do zaworów strefowych 3/4 U8 | 180 | 173
635640 | Trójnik obejściowy do zaworów strefowych 1" U4 | 239 | 229
635660 | Trójnik obejściowy do zaworów strefowych 1" U6 | 239 | 229
635680 | Trójnik obejściowy do zaworów strefowych 1" U8 | 239 | 229
636002 | Siłownik dla zaworów regulacyjnych, gwintowany – 230 V, 500N | 1190 | 1144
636004 | Siłownik dla zaworów regulacyjnych, gwintowany – 24 V, 250N | 1074 | 1032
636014 | Siłownik dla zaworów regulacyjnych, gwintowany – 24 V, 500N | 1324 | 1273
636024 | Siłownik dla zaworów regulacyjnych, kołnierzowych – 24 V, 1000N | 2928 | 2815
636034 | Siłownik dla zaworów regulacyjnych, kołnierzowych – 24 V, 2500N | 4266 | 4101
636060 | Zawór regulacyjny dwu/trójdrożny z przyłączem kołnierzowym DN 65 | 4415 | 4245
636073 | Trójdrożny zawór tłokowy z napędem z ręcznym otwieraniem 11/4" 220 | 2760 | 2653
636075 | Trójdrożny zawór tłokowy z napędem z ręcznym otwieraniem 11/4" 24V | 2843 | 2733
636080 | Zawór regulacyjny dwu/trójdrożny z przyłączem kołnierzowym DN 80 | 6003 | 5772
636083 | Trójdrożny zawór tłokowy z napędem z ręcznym otwieraniem 11/2" 220 | 2905 | 2793
636085 | Trójdrożny zawór tłokowy z napędem z ręcznym otwieraniem 11/2" 24V | 2992 | 2876
636093 | Trójdrożny zawór tłokowy z napędem z ręcznym otwieraniem 2" 220 V | 3268 | 3142
636095 | Trójdrożny zawór tłokowy z napędem z ręcznym otwieraniem 2" 24 V | 3362 | 3232
636100 | Zawór regulacyjny dwu/trójdrożny z przyłączem kołnierzowym DN 100 | 9088 | 8738
636120 | Zawór regulacyjny dwu/trójdrożny z przyłączem kołnierzowym DN 125 | 12810 | 12317
636150 | Zawór regulacyjny dwu/trójdrożny z przyłączem kołnierzowym DN 150 | 15851 | 15241
636400 | Zawór regulacyjny dwudrożny z przyłączem gwintowanym 1/2" | 1072 | 1030
636410 | Zawór regulacyjny trójdrożny z przyłączem gwintowanym 1/2" | 1120 | 1076
636500 | Zawór regulacyjny dwudrożny z przyłączem gwintowanym 3/4" | 1137 | 1093
636510 | Zawór regulacyjny trójdrożny z przyłączem gwintowanym 3/4" | 1189 | 1143
636600 | Zawór regulacyjny dwudrożny z przyłączem gwintowanym 1" | 1320 | 1269
636610 | Zawór regulacyjny trójdrożny z przyłączem gwintowanym 1" | 1407 | 1352
636700 | Zawór regulacyjny dwudrożny z przyłączem gwintowanym 1 1/4" | 1623 | 1560
636710 | Zawór regulacyjny trójdrożny z przyłączem gwintowanym 1 1/4" | 1738 | 1671
636800 | Zawór regulacyjny dwudrożny z przyłączem gwintowanym 1 1/2" | 1973 | 1897
636810 | Zawór regulacyjny trójdrożny z przyłączem gwintowanym 1 1/2" | 2124 | 2042
636900 | Zawór regulacyjny dwudrożny z przyłączem gwintowanym 2" | 3295 | 3168
636910 | Zawór regulacyjny trójdrożny z przyłączem gwintowanym 2" | 3546 | 3409
637001 | Siłownik do zaworów mieszających od 3/4" do 1 1/2" z mikroprzełącznikiem pomocniczym 230 V | 1929 | 1854
637002 | Siłownik do zaworów mieszających od 3/4” do 1 1/2” z mikroprzełącznikiem pomocniczym 230V | 2398 | 2305
637003 | Siłownik do zaworów mieszających od 3/4" do 1 1/2" z mikroprzełącznikiem pomocniczym 24 V | 1919 | 1845
637004 | Siłownik dla zaworów 3/4-11/2 24V | 2217 | 2131
637012 | Siłownik do zaworów mieszających od 2” do 5” z mikroprzełącznikiem pomocniczym 230V | 2453 | 2358
637014 | Siłownik dla zaworów 2"- 5" 24V | 2886 | 2775
637022 | Siłowniki zapasowe do dwudrożnych zaworów tłokowych z napędem serii 637 - 230 V | 9414 | 9051
637024 | Siłowniki zapasowe do dwudrożnych zaworów tłokowych z napędem serii 637 - 24 V | 9215 | 8860
637042 | Siłownik dla zaworów mieszających - 230 V | 827 | 795
637044 | Siłownik dla zaworów mieszających - 24 V | 1102 | 1059
637202 | Dwudrożny zawór kulowy z napędem z ręcznym otwieraniem 2 1/2" 230V | 8938 | 8594
637204 | Dwudrożny zawór kulowy z napędem z ręcznym otwieraniem 2 1/2" 24V | 9061 | 8712
637212 | Dwudrożny zawór kulowy z napędem z ręcznym otwieraniem. Przyłącza kołnierzowe PN?16 DN65 230V | 16496 | 15861
637214 | Dwudrożny zawór kulowy z napędem z ręcznym otwieraniem. Przyłącza kołnierzowe PN?16 DN65 24V | 16950 | 16298
637302 | Dwudrożny zawór kulowy z napędem z ręcznym otwieraniem 3" 230V | 10512 | 10107
637304 | Dwudrożny zawór kulowy z napędem z ręcznym otwieraniem 3" 24V | 9873 | 9493
637312 | Dwudrożny zawór kulowy z napędem z ręcznym otwieraniem. Przyłącza kołnierzowe PN16 DN80 230V | 18410 | 17701
637314 | Dwudrożny zawór kulowy z napędem z ręcznym otwieraniem. Przyłącza kołnierzowe PN16 DN80 24V | 18865 | 18139
637402 | Dwudrożny zawór kulowy z napędem z ręcznym otwieraniem 4" 230V | 11457 | 11016
637404 | Dwudrożny zawór kulowy z napędem z ręcznym otwieraniem 4" 24 V | 12148 | 11680
637412 | Dwudrożny zawór kulowy z napędem z ręcznym otwieraniem. Przyłącza kołnierzowe PN?16 DN100 230V | 25073 | 24108
637414 | Dwudrożny zawór kulowy z napędem z ręcznym otwieraniem. Przyłącza kołnierzowe PN?16 DN100 24V | 25566 | 24582
638012 | Siłownik zapasowy dla dwudrożnych zaworów strefowych z serii 638, 230 V | 1158 | 1113
638014 | Siłownik zapasowy dla dwudrożnych zaworów strefowych z serii 638, 24 V | 1200 | 1153
638052 | Dwudrożny zawór z napędem 3/4" 230V | 1281 | 1231
638053 | Trójdrożny zawór kulowy z napędem, typ "L" 3/4" 230V | 1377 | 1324
638054 | Dwudrożny zawór z napędem 3/4" 24V | 1310 | 1259
638055 | Trójdrożny zawór kulowy z napędem, typ "L" 3/4" 24V | 1419 | 1364
638062 | Dwudrożny zawór z napędem 1" 230V | 1351 | 1299
638063 | Trójdrożny zawór kulowy z napędem, typ "L" 1" 230V | 1488 | 1430
638064 | Dwudrożny zawór z napędem 1" 24V | 1412 | 1357
638065 | Trójdrożny zawór kulowy z napędem, typ "L" 1" 24V | 1530 | 1471
638072 | Dwudrożny zawór z napędem 1 1/4" 230V | 1723 | 1656
638073 | Trójdrożny zawór kulowy z napędem, typ "L" 1 1/4" 230V | 1887 | 1814
638074 | Dwudrożny zawór z napędem 1 1/4" 24V | 1763 | 1695
638075 | Trójdrożny zawór kulowy z napędem, typ "L" 11/4" 24V | 1943 | 1868
638082 | Dwudrożny zawór z napędem 1 1/2" 230V | 2811 | 2702
638083 | Trójdrożny zawór kulowy z napędem, typ "L" 1 1/2" 230V | 2961 | 2847
638084 | Dwudrożny zawór z napędem 1 1/2" 24V | 2893 | 2781
638085 | Trójdrożny zawór kulowy z napędem, typ "L" 11/2" 24V | 3044 | 2926
638092 | Dwudrożny zawór z napędem 2" 230V | 3073 | 2954
638093 | Trójdrożny zawór kulowy z napędem, typ "L" 2" 230V | 3249 | 3124
638094 | Dwudrożny zawór z napędem 2" 24V | 3182 | 3059
638095 | Trójdrożny zawór kulowy z napędem, typ "L" 24V | 3334 | 3205
638153 | Trójdrożny zawór kulowy z napędem, typ "T" 3/4" 230V | 1377 | 1324
638155 | Trójdrożny zawór kulowy z napędem, typ "T" 3/4"24V | 1419 | 1364
638163 | Trójdrożny zawór kulowy z napędem, typ "T" 1" T 230V | 1488 | 1430
638165 | Trójdrożny zawór kulowy z napędem, typ "T" 1" 24V | 1532 | 1473
638173 | Trójdrożny zawór kulowy z napędem, typ "T" 11/4" 230V | 1887 | 1814
638175 | Trójdrożny zawór kulowy z napędem, typ "T" 11/4" 24V | 1943 | 1868
638183 | Trójdrożny zawór kulowy z napędem, typ "T" 11/2" 230V | 2961 | 2847
638185 | Trójdrożny zawór kulowy z napędem, typ "T" 11/2"24V | 3044 | 2926
638193 | Trójdrożny zawór kulowy z napędem, typ "T" 2" 230V | 3249 | 3124
638195 | Trójdrożny zawór kulowy z napędem, typ "T" 2"24V | 3337 | 3208
638373 | Trójdrożny zawór kulowy z siłownikiem. Z izolacją dla instalacji grzewczych i chłodniczych 1 1/4", czas zadziałania 50s | 1606 | 1544
638383 | Trójdrożny zawór kulowy z siłownikiem. Z izolacją dla instalacji grzewczych i chłodniczych 1 1/2", czas zadziałania 50s | 2570 | 2471
638412 | Siłownik 230 V dla zaworu z serii 638 kąt obrotu 180° | 1158 | 1113
638414 | Siłownik 24 V dla zaworu z serii 638 kąt obrotu 180° | 1200 | 1153
639000 | Dźwignia ręczna dla przepustnic z serii 639, DN 40–DN 100 | 330 | 317
639001 | Dźwignia ręczna do przepustnic z serii 639. DN 125-DN 150 | 457 | 439
639002 | Siłownik 230V 639 | 3016 | 2900
639040 | Przepustnica typu LUG, DN 40, Kv 65 | 1351 | 1299
639041 | Przepustnica typu WAFER, DN 40, Kv 65 | 1143 | 1099
639042 | Przepustnica kołnierzowa z siłownikiem Dn 40 230 V | 4358 | 4190
639044 | Przepustnica kołnierzowa z siłownikiem Dn 40 24 V | 4774 | 4590
639050 | Przepustnica typu LUG, DN 50, Kv 100 | 1455 | 1399
639051 | Przepustnica typu WAFER, DN 50, Kv 100 | 1247 | 1199
639052 | Przepustnica kołnierzowa z siłownikiem Dn 50 230 V | 4534 | 4359
639054 | Przepustnica kołnierzowa z siłownikiem Dn 50 24 V | 4950 | 4759
639060 | Przepustnica typu LUG, DN 65, Kv 170 | 1986 | 1909
639061 | Przepustnica typu WAFER, DN 65, Kv 170 | 1414 | 1359
639062 | Przepustnica kołnierzowa z siłownikiem Dn 65 230 V | 4576 | 4400
639064 | Przepustnica z siłownikiem DN 65 32÷80 | 4576 | 4400
639080 | Przepustnica typu LUG, DN 80, Kv 260 | 1830 | 1759
639081 | Przepustnica typu WAFER, DN 80, Kv 260 | 1559 | 1499
639082 | Przepustnica kołnierzowa z siłownikiem Dn 80 230 V | 4784 | 4600
639084 | Przepustnica kołnierzowa z siłownikiem Dn 80 24 V | 5335 | 5129
639100 | Przepustnica typu LUG, DN 100, Kv 520 | 3119 | 2999
639101 | Przepustnica typu WAFER Dn 100 | 2807 | 2699
639102 | Przepustnica kołnierzowa z siłownikiem Dn 100 230 V | 13577 | 13054
639104 | Przepustnica kołnierzowa z siłownikiem Dn 100 24 V | 14031 | 13491
639120 | Przepustnica typu LUG, DN 125, Kv 880 | 3119 | 2999
639121 | Przepustnica typu WAFER. DN 125 | 2807 | 2699
639122 | Przepustnica kołnierzowa z siłownikiem Dn 125 230 V | 14046 | 13505
639124 | Przepustnica kołnierzowa z siłownikiem Dn 125 24 V | 14527 | 13968
639150 | Przepustnica typu LUG, DN 150, Kv 1400 | 3431 | 3299
639151 | Przepustnica typu WAFER. DN 150 | 3119 | 2999
639152 | Przepustnica kołnierzowa z siłownikiem Dn 150 230 V | 14705 | 14139
639154 | Przepustnica kołnierzowa z siłownikiem Dn 150 24 V | 15216 | 14630
639202 | Przepustnica kołnierzowa z siłownikiem Dn 200 230 V | 16607 | 15968
639204 | Przepustnica kołnierzowa z siłownikiem Dn 200 24 V | 17075 | 16418
639900 | Pomocniczy mikroprzełącznik dla siłowników z serii 639, DN 40–DN 125 | 582 | 559
639902 | Siłownik dla przepustnic z serii 639, DN 40–DN 65, 230 V | 2183 | 2099
639904 | Siłownik dla przepustnic z serii 639, DN 40–DN 65, 24 V | 2183 | 2099
639912 | Siłownik dla przepustnic z serii 639, DN 80, 230 V | 2911 | 2799
639914 | Siłownik dla przepustnic z serii 639, DN 80, 24 V | 2911 | 2799
639922 | Siłownik dla przepustnic z serii 639, DN 100, 230 V | 6239 | 5999
639924 | Siłownik dla przepustnic z serii 639, DN 100, 24 V | 6239 | 5999
639932 | Siłownik dla przepustnic z serii 639, DN 125, 230 V | 6863 | 6599
639934 | Siłownik dla przepustnic z serii 639, DN 125, 24 V | 6863 | 6599
639942 | Siłownik dla przepustnic z serii 639, DN 150, 230 V | 9974 | 9590
641002 | Siłownik do zaworów strefowych z serii 642-643 230 V | 563 | 541
642042 | Dwudrożny zawór strefowy z napędem. Z mikroprzełącznikiem pomocniczym 1/2" 2,5 | 714 | 686
642052 | Dwudrożny zawór strefowy z napędem. Z mikroprzełącznikiem pomocniczym 3/4" 4,5 | 765 | 735
642062 | Dwudrożny zawór strefowy z napędem. Z mikroprzełącznikiem pomocniczym 1" 6 | 765 | 735
643042 | Trójdrożny zawór strefowy z napędem. Z mikroprzełącznikiem pomocniczym 1/2" 2,5 Kv (m3/h) | 762 | 732
643052 | Trójdrożny zawór strefowy z napędem. Z mikroprzełącznikiem pomocniczym 3/4" 4,5 Kv (m3/h) | 916 | 880
643062 | Trójdrożny zawór strefowy z napędem. Z mikroprzełącznikiem pomocniczym 1" 6 Kv (m3/h) | 806 | 775
644002 | Siłownik do zaworów z serii 644 230 V | 806 | 775
644004 | Siłownik do zaworów z serii 644 24 V | 896 | 861
644012 | Siłownik 3-punktowy do kulowych zaworów. Czas pracy 10 s 230V | 813 | 781
644014 | Siłownik 3-punktowy do kulowych zaworów. Czas pracy 10 s 24V | 895 | 860
644242 | Dwudrożny kulowy zawór strefowy z napędem z siłownikiem ze sterowaniem 3-punktowym 1/2"-230V | 936 | 900
644244 | Dwudrożny kulowy zawór strefowy z napędem z siłownikiem ze sterowaniem 3-punktowym 1/2"-24V | 1019 | 979
644246 | Dwudrożny zawór z napędem. Z siłownikiem ze sterowaniem 3-punktowym. Z mikroprzełącznikiem pomocniczym. Czas zadziałania: 10s 1/2"-230V | 980 | 942
644248 | Dwudrożny zawór z napędem. Z siłownikiem ze sterowaniem 3-punktowym. Z mikroprzełącznikiem pomocniczym. Czas zadziałania: 10s 1/2"-24V | 1078 | 1036
644252 | Dwudrożny kulowy zawór strefowy z napędem z siłownikiem ze sterowaniem 3-punktowym 3/4"-230V | 936 | 900
644254 | Dwudrożny kulowy zawór strefowy z napędem z siłownikiem ze sterowaniem 3-punktowym 3/4"-24V | 1018 | 978
644256 | Dwudrożny zawór z napędem. Z siłownikiem ze sterowaniem 3-punktowym. Z mikroprzełącznikiem pomocniczym. Czas zadziałania: 10s 3/4"-230V | 980 | 942
644258 | Dwudrożny zawór z napędem. Z siłownikiem ze sterowaniem 3-punktowym. Z mikroprzełącznikiem pomocniczym. Czas zadziałania: 10s 3/4"-24V | 1078 | 1036
644262 | Dwudrożny kulowy zawór strefowy z napędem z siłownikiem ze sterowaniem 3-punktowym 1"-230V | 968 | 930
644264 | Dwudrożny kulowy zawór strefowy z napędem z siłownikiem ze sterowaniem 3-punktowym 1"-24V | 1052 | 1011
644342 | Trójdrożny zawór rozdzielający z napędem. Z siłownikiem ze sterowaniem 3-punktowym 40s 1/2"-230V | 997 | 958
644342 3BY | Trójdrożny kulowy zawór strefowy z napędem, wersja z obejściem 1/2"-230V | 993 | 954
644344 | Trójdrożny zawór rozdzielający z napędem. Z siłownikiem ze sterowaniem 3-punktowym 40s 1/2"-24V | 1079 | 1037
644344 3BY | Trójdrożny kulowy zawór strefowy z napędem, wersja z obejściem 1/2"-24V | 1077 | 1035
644346 | Trójdrożny rozdzielający zawór kulowy z napędem. Z siłownikiem ze sterowaniem 3-punktowym. Z mikroprzełącznikiem pomocniczym. Czas zadziałania: 10 s 1/2"-230V | 1046 | 1005
644348 | Trójdrożny rozdzielający zawór kulowy z napędem. Z siłownikiem ze sterowaniem 3-punktowym. Z mikroprzełącznikiem pomocniczym. Czas zadziałania: 10 s 1/2"-24V | 1153 | 1108
644352 | Trójdrożny zawór rozdzielający z napędem. Z siłownikiem ze sterowaniem 3-punktowym 40s 3/4"-230V | 997 | 958
644352 3BY | Trójdrożny kulowy zawór strefowy z napędem, wersja z obejściem 3/4"-230V | 993 | 954
644353 | Trójdrożny zawór rozdzielający z napędem. Z siłownikiem ze sterowaniem 3-punktowym. Z mikroprzełącznikiem pomocniczym 40s 3/4"HP-230V | 1199 | 1152
644354 | Trójdrożny zawór rozdzielający z napędem. Z siłownikiem ze sterowaniem 3-punktowym 40s 3/4"-24V | 1078 | 1036
644354 3BY | Trójdrożny kulowy zawór strefowy z napędem, wersja z obejściem 3/4"-24V | 1077 | 1035
644355 | Trójdrożny zawór rozdzielający z napędem. Z siłownikiem ze sterowaniem 3-punktowym. Z mikroprzełącznikiem pomocniczym 40s 3/4"HP-24V | 1279 | 1229
644356 | Trójdrożny rozdzielający zawór kulowy z napędem. Z siłownikiem ze sterowaniem 3-punktowym. Z mikroprzełącznikiem pomocniczym. Czas zadziałania: 10 s 3/4"-230V | 1046 | 1005
644357 | Trójdrożny rozdzielający zawór kulowy z napędem. Z siłownikiem ze sterowaniem 3-punktowym. Z mikroprzełącznikiem pomocniczym. Czas zadziałania: 10 s 3/4"HP-230V | 1258 | 1209
644358 | Trójdrożny rozdzielający zawór kulowy z napędem. Z siłownikiem ze sterowaniem 3-punktowym. Z mikroprzełącznikiem pomocniczym. Czas zadziałania: 10 s 3/4"-24V | 1153 | 1108
644359 | Trójdrożny rozdzielający zawór kulowy z napędem. Z siłownikiem ze sterowaniem 3-punktowym. Z mikroprzełącznikiem pomocniczym. Czas zadziałania: 10 s 3/4"HP-24V | 1350 | 1298
644362 | Trójdrożny zawór rozdzielający z napędem. Z siłownikiem ze sterowaniem 3-punktowym. Z mikroprzełącznikiem pomocniczym 40s 1"-230V | 1199 | 1152
644362 3BY | Trójdrożny kulowy zawór strefowy z napędem, wersja z obejściem 1"-230V | 1077 | 1035
644364 | Trójdrożny zawór rozdzielający z napędem. Z siłownikiem ze sterowaniem 3-punktowym. Z mikroprzełącznikiem pomocniczym 40s 1"-24V | 1279 | 1229
644364 3BY | Trójdrożny kulowy zawór strefowy z napędem, wersja z obejściem 1"-24V | 1150 | 1105
644366 | Trójdrożny rozdzielający zawór kulowy z napędem. Z siłownikiem ze sterowaniem 3-punktowym. Z mikroprzełącznikiem pomocniczym. Czas zadziałania: 10 s 1"-230V | 1257 | 1208
644368 | Trójdrożny rozdzielający zawór kulowy z napędem. Z siłownikiem ze sterowaniem 3-punktowym. Z mikroprzełącznikiem pomocniczym. Czas zadziałania: 10 s 1"-24V | 1403 | 1349
644442 | Trójdrożny kulowy zawór strefowy z trójnikiem obejściowym, z napędem 1/2"-230V | 1118 | 1075
644444 | Trójdrożny kulowy zawór strefowy z trójnikiem obejściowym, z napędem 1/2"-24V | 1204 | 1157
644452 | Trójdrożny kulowy zawór strefowy z trójnikiem obejściowym, z napędem 3/4"-230V | 1120 | 1076
644454 | Trójdrożny kulowy zawór strefowy z trójnikiem obejściowym, z napędem 3/4"-24V | 1204 | 1157
644462 | Trójdrożny kulowy zawór strefowy z trójnikiem obejściowym, z napędem 1"-230V | 1185 | 1139
644464 | Trójdrożny kulowy zawór strefowy z trójnikiem obejściowym, z napędem 1"-24V | 1268 | 1219
644562 | Trójdrożny zawór kulowy z siłownikiem 1", czas zadziałania 40s | 1168 | 1123
644566 | Trójdrożny zawór kulowy z siłownikiem 1", czas zadziałania 10s | 1201 | 1154
645002 | Siłownik do zaworów z serii 645 230 V | 1193 | 1147
645004 | Siłownik do zaworów z serii 645 24 V | 1308 | 1257
645112 | Siłownik do zaworów z serii 600051-600091 | 1680 | 1615
645242 | Dwudrożny kulowy zawór strefowy z napędem do instalacji klimatyzacyjnych 1/2" - 230V | 1568 | 1507
645244 | Dwudrożny kulowy zawór strefowy z napędem do instalacji klimatyzacyjnych 1/2" - 24V | 1651 | 1587
645252 | Dwudrożny kulowy zawór strefowy z napędem do instalacji klimatyzacyjnych 3/4" - 230V | 1568 | 1507
645254 | Dwudrożny kulowy zawór strefowy z napędem do instalacji klimatyzacyjnych 3/4" - 24V | 1651 | 1587
645262 | Dwudrożny kulowy zawór strefowy z napędem do instalacji klimatyzacyjnych 1" - 230V | 1675 | 1610
645264 | Dwudrożny kulowy zawór strefowy z napędem do instalacji klimatyzacyjnych 1" - 24V | 1760 | 1692
645272 | Dwudrożny kulowy zawór strefowy z napędem do instalacji klimatyzacyjnych 1 1/4" - 230V | 1798 | 1728
645274 | Dwudrożny kulowy zawór strefowy z napędem do instalacji klimatyzacyjnych 1 1/4" - 24V | 1952 | 1876
645342 | Trójdrożny kulowy zawór strefowy z napędem do instalacji klimatyzacyjnych 1/2" - 230V | 1590 | 1528
645344 | Trójdrożny kulowy zawór strefowy z napędem do instalacji klimatyzacyjnych 1/2" - 24V | 1675 | 1610
645352 | Trójdrożny kulowy zawór strefowy z napędem do instalacji klimatyzacyjnych 3/4" - 230V | 1590 | 1528
645354 | Trójdrożny kulowy zawór strefowy z napędem do instalacji klimatyzacyjnych 3/4" - 24V | 1675 | 1610
645362 | Trójdrożny kulowy zawór strefowy z napędem do instalacji klimatyzacyjnych 1" - 230V | 1701 | 1635
645364 | Trójdrożny kulowy zawór strefowy z napędem do instalacji klimatyzacyjnych 1" - 24V | 1791 | 1722
645372 | Trójdrożny kulowy zawór strefowy z napędem do instalacji klimatyzacyjnych 1 1/4 - 230V | 1830 | 1759
645374 | Trójdrożny kulowy zawór strefowy z napędem do instalacji klimatyzacyjnych 1 1/4" - 24V | 1983 | 1906
645900 | Izolacja do kulowych zaworów strefowych z napędem 1"-1 1/4" | 137 | 131
645901 | Izolacja do kulowych zaworów strefowych z napędem 1/2"-3/4" | 110 | 105
645940 | Trójnik obejściowy z izolacją 1/2” bez dyszy | 236 | 226
645950 | Trójnik obejściowy z izolacją 3/4” bez dyszy | 236 | 226
645960 | Trójnik obejściowy z izolacją 1” bez dyszy | 326 | 313
645970 | Trójnik obejściowy z izolacją 1 1/4” bez dyszy | 408 | 392
646002 | Siłownik z mikroprzełącznikiem pomocniczym 230 (±20%) | 1004 | 965
646004 | Siłownik z mikroprzełącznikiem pomocniczym 24 (±10%) | 1075 | 1033
647040 | Dwudrożny kulowy zawór strefowy 1/2” 17 | 247 | 237
647050 | Dwudrożny kulowy zawór strefowy 3/4” 17,27 | 248 | 238
647060 | Dwudrożny kulowy zawór strefowy 1” 36,58 | 373 | 358
647070 | Dwudrożny kulowy zawór strefowy 1 1/4” 39,5 | 450 | 432
648040 | Trójdrożny kulowy zawór strefowy, 3/4” GW przyłącze obejściowe 1/2” 14,1 | 281 | 270
648050 | Trójdrożny kulowy zawór strefowy, 3/4” GW przyłącze obejściowe 3/4” 14,43 | 288 | 276
648060 | Trójdrożny kulowy zawór strefowy, 3/4” GW przyłącze obejściowe 1” 33,52 | 395 | 379
648070 | Trójdrożny kulowy zawór strefowy, 3/4” GW przyłącze obejściowe 1 1/4” 36 | 508 | 488
648950 | Trójdrożny kulowy zawór strefowy z trójnikiem obejściowym 3/4” 14,43 | 436 | 419
649040 | Trójnik obejściowy do kulowych zaworów strefowych 1/2" bez dyszy | 165 | 158
649044 | Trójnik obejściowy do kulowych zaworów strefowych 1/2" U4 | 167 | 160
649046 | Trójnik obejściowy do kulowych zaworów strefowych 1/2" U6 | 167 | 160
649048 | Trójnik obejściowy do kulowych zaworów strefowych 1/2" U8 | 167 | 160
649050 | Trójnik obejściowy do kulowych zaworów strefowych 3/4" bez dyszy | 166 | 159
649054 | Trójnik obejściowy do kulowych zaworów strefowych 3/4" U4 | 170 | 163
649056 | Trójnik obejściowy do kulowych zaworów strefowych 3/4" U6 | 169 | 162
649058 | Trójnik obejściowy do kulowych zaworów strefowych 3/4" U8 | 170 | 163
649060 | Trójnik obejściowy do kulowych zaworów strefowych 1" bez dyszy | 244 | 234
649064 | Trójnik obejściowy do kulowych zaworów strefowych 1" U4 | 241 | 231
649066 | Trójnik obejściowy do kulowych zaworów strefowych 1" U6 | 241 | 231
649068 | Trójnik obejściowy do kulowych zaworów strefowych 1" U8 | 241 | 231
649070 | Trójnik obejściowy do kulowych zaworów strefowych 1 1/4" bez dyszy | 283 | 272
650622 | Modułowe rozdzielacze pojedyncze do instalacji klimatyzacyjnych 1" x 2 3/4” GZ | 270 | 259
650632 | Modułowe rozdzielacze pojedyncze do instalacji klimatyzacyjnych 1" x 3 3/4” GZ | 343 | 329
650722 | Modułowe rozdzielacze pojedyncze do instalacji klimatyzacyjnych 1 1/4” x 2 3/4” GZ | 194 | 186
650732 | Modułowe rozdzielacze pojedyncze do instalacji klimatyzacyjnych 1 1/4” x 3 3/4” GZ | 264 | 253
650742 | Modułowe rozdzielacze pojedyncze do instalacji klimatyzacyjnych 1 1/4” x 2 3/4” GZ | 340 | 326
656102 | Siłownik termoelektryczny 230 V | 197 | 189
656104 | Siłownik termoelektryczny 24 V | 206 | 198
656112 | Siłownik termoelektryczny. Z mikroprzełącznikiem pomocniczym - 230 V | 275 | 264
656114 | Siłownik termoelektryczny. Z mikroprzełącznikiem pomocniczym - 24 V | 288 | 276
656202 | Siłownik termoelektryczny z montażem przy użyciu szybkozłącza, z przyłączem zaciskowym 230 V | 333 | 320
656204 | Siłownik termoelektryczny z montażem przy użyciu szybkozłącza, z przyłączem zaciskowym 24 V | 231 | 222
656212 | Siłownik termoelektryczny z montażem przy użyciu szybkozłącza, z przyłączem wciskowym i mikroprzełącznikiem pomocniczym 230 V | 275 | 264
656214 | Siłownik termoelektryczny z montażem przy użyciu szybkozłącza, z przyłączem wciskowym i mikroprzełącznikiem pomocniczym 24 V | 288 | 276
656302 | Siłownik termoelektryczny. Do rozdzielaczy serii 662 i 663 i do zaworów serii 676, 677 i 678 - 230V | 330 | 317
656304 | Siłownik termoelektryczny. Do rozdzielaczy serii 662 i 663 i do zaworów serii 676, 677 i 679 - 24V | 330 | 317
656312 | Siłownik termoelektryczny z mikroprzełącznikiem pomocniczym do zaworów serii 676, 677, 678 i do rozdzielaczy serii 662, 663 - 230 V | 446 | 428
656314 | Siłownik termoelektryczny z mikroprzełącznikiem pomocniczym do zaworów serii 676, 677, 678 i do rozdzielaczy serii 662, 663 - 24 V | 446 | 428
656402 | Siłownik termoelektryczny o niskim zużyciu prądu 230 V | 244 | 234
656404 | Siłownik termoelektryczny o niskim zużyciu prądu 24 V | 252 | 242
656412 | Siłownik termoelektryczny o niskim zużyciu prądu i mikroprzełącznikiem 230 V | 302 | 290
656414 | Siłownik termoelektryczny o niskim zużyciu prądu i mikroprzełącznikiem 24 V | 317 | 304
656502 | Siłownik termoelektryczny dla zaworów z serii 145 i zestawów z serii 149, 230V siłownik elektrotermiczny | 233 | 224
656504 | Siłownik termoelektryczny dla zaworów z serii 145 i zestawów z serii 149, 24V siłownik elektrotermiczny | 218 | 209
656524 | Proporcjonalny siłownik o charakterystyce liniowej dla zaworów z serii 145 i zestawów z serii 149 24V | 504 | 484
657050 | Złączka z termometrem do wyjść z rozdzielaczy 3/4” GZ x 3/4” GW nakrętka | 112 | 107
657400 | Złączka z termometrem 1/2” GZ x 1/2” GW | 92 | 88
658000 | Para uchwytów montażowych do rozdzielaczy serii 592, 350 i 351 | 137 | 131
658100 | Para uchwytów montażowych do rozdzielaczy serii 663 i 668...S1 | 159 | 152
658101 | Uchwyty montażowe 658 | 161 | 154
658200 | Para uchwytów montażowych z zaciskami i śrubami | 198 | 190
658400 | Uchwyty montażowe z polimeru z możliwością regulacji odległości montażu - głębokość 110÷140 mm | 82 | 78
658401 | Uchwyty montażowe z polimeru z możliwością regulacji odległości montażu - głębokość 80÷120 mm | 90 | 86
659044 | Skrzynka do rozdzielaczy 400X500X110÷140 | 843 | 810
659045 | Skrzynka do rozdzielaczy 400X500X80÷120 | 843 | 810
659064 | Skrzynka do rozdzielaczy 600X500X110÷140 | 1004 | 965
659065 | Skrzynka do rozdzielaczy 600 X 500 X 80÷120 | 1004 | 965
659084 | Skrzynka do rozdzielaczy 800X500X110÷140 | 1180 | 1134
659085 | Skrzynka do rozdzielaczy 800 X 500 X 80÷120 | 1180 | 1134
659104 | Skrzynka do rozdzielaczy 1000X500X110÷140 | 1412 | 1357
659105 | Skrzynka do rozdzielaczy 1000 X 500 X 80÷120 | 1412 | 1357
659124 | Skrzynka do rozdzielaczy 1200X500X110÷140 | 2200 | 2115
659304 | Drzwiczki inspekcyjne dla 659044 | 713 | 685
659306 | Drzwiczki inspekcyjne dla 659064 | 782 | 751
659308 | Drzwiczki inspekcyjne dla 659084 | 877 | 843
659310 | Drzwiczki inspekcyjne dla 659104 | 1007 | 968
659312 | Drzwiczki inspekcyjne dla 659124 | 1218 | 1171
659504 | Drzwiczki inspekcyjne dla 659045 | 713 | 685
659506 | Drzwiczki inspekcyjne dla 659065 | 785 | 754
659508 | Drzwiczki inspekcyjne dla 659085 | 877 | 843
659510 | Drzwiczki inspekcyjne dla 659105 | 1008 | 969
660040 | Zestaw do montażu podłogowego dla 659044 | 1071 | 1029
660060 | Zestaw do montażu podłogowego dla 659064 | 501 | 481
660080 | Zestaw do montażu podłogowego dla 659084 | 549 | 527
660100 | Zestaw do montażu podłogowego dla 659104 | 585 | 562
660120 | Zestaw do montażu podłogowego dla 659124 | 631 | 606
661045 | Skrzynka dla rozdzielaczy 400x500x110÷150 | 1461 | 1404
661064 | Skrzynka dla rozdzielaczy 600x700x110÷150 x 172 | 2442 | 2348
661065 | Skrzynka dla rozdzielaczy 600x500x110÷150 | 1625 | 1562
661084 | Skrzynka dla rozdzielaczy 800x700x110÷150 x 171. | 2646 | 2544
661085 | Skrzynka dla rozdzielaczy 800x500x110÷150 | 1446 | 1390
661104 | Skrzynka dla rozdzielaczy 1000x700x110÷150 x 171. | 2919 | 2806
661105 | Skrzynka dla rozdzielaczy 1000x500x110÷150 | 2105 | 2024
661124 | Skrzynka dla rozdzielaczy 1200x700x110÷150 x 171. | 3299 | 3172
661125 | Skrzynka dla rozdzielaczy 1200x500x110÷150 | 2538 | 2440
662000 | Bypass. Zestaw obejściowy różnicy ciśnienia ze stałą nastawą 20 kPa. (2000 mm słupa wody), z elastycznym wężem 3/4” GW nakrętka x 3/4” GW | 151 | 145
662010 | Niecentryczne obejście różnicowe ze stałą nastawą 25 kPa | 226 | 217
662025 | Rozdzielacz powrotny z zaworami odcinającymi z możliwością przyłączenia siłownika termoelektrycznego 1" x 2, 3/4” GZ | 202 | 194
662035 | Rozdzielacz powrotny z zaworami odcinającymi z możliwością przyłączenia siłownika termoelektrycznego 1" x 3, 3/4” GZ | 244 | 234
662045 | Rozdzielacz powrotny z zaworami odcinającymi z możliwością przyłączenia siłownika termoelektrycznego 1" x 4, 3/4” GZ | 328 | 315
662055 | Rozdzielacz powrotny z zaworami odcinającymi z możliwością przyłączenia siłownika termoelektrycznego 1" x 5, 3/4” GZ | 387 | 372
662065 | Rozdzielacz powrotny z zaworami odcinającymi z możliwością przyłączenia siłownika termoelektrycznego 1" x 6, 3/4” GZ | 636 | 611
662125 | Rozdzielacz zasilający z zaworami do wstępnej regulacji natężenia przepływu 1” x 2 3/4” GZ | 230 | 221
662135 | Rozdzielacz zasilający z zaworami do wstępnej regulacji natężenia przepływu 1” x 3 3/4” GZ | 254 | 244
662145 | Rozdzielacz zasilający z zaworami do wstępnej regulacji natężenia przepływu 1” x 4 3/4” GZ | 328 | 315
662155 | Rozdzielacz zasilający z zaworami do wstępnej regulacji natężenia przepływu 1” x 5 3/4” GZ | 381 | 366
662165 | Rozdzielacz zasilający z zaworami do wstępnej regulacji natężenia przepływu 1” x 6 3/4” GZ | 419 | 402
662625 | Para rozdzielaczy wyposażonych w zawory odcinające i do wstępnej regulacji przepływu 1” x 2, 3/4” GZ | 436 | 419
662635 | Para rozdzielaczy wyposażonych w zawory odcinające i do wstępnej regulacji przepływu 1” x 3, 3/4” GZ | 533 | 512
662645 | Para rozdzielaczy wyposażonych w zawory odcinające i do wstępnej regulacji przepływu 1” x 4, 3/4” GZ | 666 | 640
662655 | Para rozdzielaczy O1" 5 wyjść O3/4" | 826 | 794
662665 | Para rozdzielaczy O1" 6 wyjść O3/4" | 943 | 906
6626B5 | Zespół rozdzielaczy z zaworami odcinającymi i zaworami do regulacji natężenia przepływu O1" X 2 3/4"GZ | 862 | 828
6626B6 | Zespół rozdzielaczy. 1" x 2 wyjścia 3/4” GZ | 1002 | 963
6626C5 | Zespół rozdzielaczy z zaworami odcinającymi i zaworami do regulacji natężenia przepływu. O1" X 3 3/4"GZ | 1035 | 995
6626C6 | Zespół rozdzielaczy. 1" x 3 wyjścia 3/4” GZ | 1151 | 1106
6626D5 | Zespół rozdzielaczy z zaworami odcinającymi i zaworami do regulacji natężenia przepływu O1" X 4 3/4"GZ | 1135 | 1091
6626D6 | Zespół rozdzielaczy. 1" x 4 wyjścia 3/4” GZ | 1312 | 1261
6626F5 | Zespół rozdzielaczy z zaworami odcinającymi i zaworami do regulacji natężenia przepływu O1" X 6 3/4"GZ | 1524 | 1465
6626F6 | Zespół rozdzielaczy. 1" x 6 wyjść 3/4” GZ | 1692 | 1626
6626G5 | Zespół rozdzielaczy z zaworami odcinającymi i zaworami do regulacji natężenia przepływu O1" X 7 3/4"GZ | 1635 | 1572
6626G6 | Zespół rozdzielaczy. 1" x 7 wyjść 3/4” GZ | 1905 | 1831
6626H5 | Zespół rozdzielaczy z zaworami odcinającymi i zaworami do regulacji natężenia przepływu O1" X 8 3/4"GZ | 1767 | 1699
6626H6 | Zespół rozdzielaczy. 1" x 8 wyjść 3/4” GZ | 2071 | 1991
6626I5 | Zespół rozdzielaczy z zaworami odcinającymi i zaworami do regulacji natężenia przepływu O1" X 9 3/4"GZ | 1877 | 1804
6626I6 | Zespół rozdzielaczy. 1" x 9 wyjść 3/4” GZ | 2257 | 2170
6626L5 | Zespół rozdzielaczy z zaworami odcinającymi i zaworami do regulacji natężenia przepływu O1" X 10 3/4"GZ | 2006 | 1928
6626L6 | Zespół rozdzielaczy. 1" x 10 wyjść 3/4” GZ | 2444 | 2350
6626M5 | Zespół rozdzielaczy z zaworami odcinającymi i zaworami do regulacji natężenia przepływu O1" X 11 3/4"GZ | 2262 | 2175
6626M6 | Zespół rozdzielaczy. 1" x 11 wyjść 3/4” GZ | 2602 | 2501
6626N5 | Zespół rozdzielaczy z zaworami odcinającymi i zaworami do regulacji natężenia przepływu O1" X 12 3/4"GZ | 2396 | 2303
6626N6 | Zespół rozdzielaczy. 1" x 12 wyjść 3/4” GZ | 2759 | 2652
6626O6 | Zespół rozdzielaczy. 1" x 13 wyjść 3/4” GZ | 3039 | 2922
663000 | Nieosiowy zestaw obejściowy ze stałą nastawą różnicy ciśnienia 20 kPa 1/2” GZ x 3/8” GZ | 192 | 184
663030 | Rozdzielacz powrotny O11/4 3 wyjścia 3/4 | 321 | 308
663040 | Rozdzielacz powrotny O11/4 4 wyjścia 3/4 | 433 | 416
663050 | Rozdzielacz powrotny O11/4 5 wyjść3/4 | 510 | 490
663060 | Rozdzielacz powrotny O11/4 6 wyjść 3/4 | 784 | 753
663070 | Rozdzielacz powrotny O11/4 7 wyjść 3/4 | 862 | 828
663080 | Rozdzielacz powrotny O11/4 8 wyjść 3/4 | 982 | 944
663130 | Rozdzielacz zasilania O11/4 3 wyjścia 3/4 | 330 | 317
663140 | Rozdzielacz zasilania O11/4 4 wyjścia 3/4 | 406 | 390
663150 | Rozdzielacz zasilania O11/4 5 wyjść 3/4 | 477 | 458
663160 | Rozdzielacz zasilania O11/4 6 wyjść 3/4 | 737 | 708
663170 | Rozdzielacz zasilania O11/4 7 wyjść 3/4 | 802 | 771
663180 | Rozdzielacz zasilania O11/4 8 wyjść 3/4 | 915 | 879
663735 | Para rozdzielaczy wyposażonych w zawory odcinające i zawory do wstępnej regulacji przepływu 1 1/4” x 3 3/4” GZ | 592 | 569
663745 | Para rozdzielaczy wyposażonych w zawory odcinające i zawory do wstępnej regulacji przepływu 1 1/4” x 4 3/4” GZ | 746 | 717
663755 | Para rozdzielaczy wyposażonych w zawory odcinające i zawory do wstępnej regulacji przepływu 1 1/4” x 5 3/4” GZ | 921 | 885
663765 | Para rozdzielaczy wyposażonych w zawory odcinające i zawory do wstępnej regulacji przepływu 1 1/4” x 6 3/4” GZ | 1399 | 1345
663775 | Para rozdzielaczy wyposażonych w zawory odcinające i zawory do wstępnej regulacji przepływu 1 1/4” x 7 3/4” GZ | 1532 | 1473
663785 | Para rozdzielaczy wyposażonych w zawory odcinające i zawory do wstępnej regulacji przepływu 1 1/4” x 8 3/4” GZ | 1765 | 1697
6637C5 | Zespół rozdzielaczy 1 1/4” x 3 3/4” GZ | 1219 | 1172
6637C5 IS | Zespół rozdzielaczy do instalacji klimatyzacyjnych. Izolowany 1 1/4” x 3 3/4” GZ | 1628 | 1565
6637D5 | Zespół rozdzielaczy 1 1/4” x 4 3/4” GZ | 1343 | 1291
6637D5 IS | Zespół rozdzielaczy do instalacji klimatyzacyjnych. Izolowany 1 1/4” x 4 3/4” GZ | 1796 | 1726
6637E5 | Zespół rozdzielaczy 1 1/4” x 5 3/4” GZ | 1229 | 1181
6637E5 IS | Zespół rozdzielaczy do instalacji klimatyzacyjnych. Izolowany 1 1/4” x 5 3/4” GZ | 1974 | 1898
6637F5 | Zespół rozdzielaczy 1 1/4” x 6 3/4” GZ | 1799 | 1729
6637F5 IS | Zespół rozdzielaczy do instalacji klimatyzacyjnych. Izolowany 1 1/4” x 6 3/4” GZ | 2193 | 2108
6637G5 | Zespół rozdzielaczy 1 1/4” x 7 3/4” GZ | 1934 | 1859
6637G5 IS | Zespół rozdzielaczy do instalacji klimatyzacyjnych. Izolowany 1 1/4” x 7 3/4” GZ | 2200 | 2115
6637H5 | Zespół rozdzielaczy 1 1/4” x 8 3/4” GZ | 2086 | 2005
6637H5 IS | Zespół rozdzielaczy do instalacji klimatyzacyjnych. Izolowany 1 1/4” x 8 3/4” GZ | 2588 | 2488
6637I5 | Zespół rozdzielaczy 1 1/4” x 9 3/4” GZ | 2212 | 2126
6637I5 IS | Zespół rozdzielaczy do instalacji klimatyzacyjnych. Izolowany 1 1/4” x 9 3/4” GZ | 2995 | 2879
6637L5 | Zespół rozdzielaczy 1 1/4” x 10 3/4” GZ | 2368 | 2276
6637L5 IS | Zespół rozdzielaczy do instalacji klimatyzacyjnych. Izolowany 1 1/4” x 10 3/4” GZ | 3172 | 3050
6637M5 | Zespół rozdzielaczy 1 1/4” x 11 3/4” GZ | 2670 | 2567
6637M5 IS | Zespół rozdzielaczy do instalacji klimatyzacyjnych. Izolowany 1 1/4” x 11 3/4” GZ | 3432 | 3300
6637N5 | Zespół rozdzielaczy 1 1/4” x 12 3/4” GZ | 2824 | 2715
6637N5 IS | Zespół rozdzielaczy do instalacji klimatyzacyjnych. Izolowany 1 1/4” x 12 3/4” GZ | 3668 | 3526
6637O5 | Zespół rozdzielaczy 1 1/4” x 13 3/4” GZ | 2938 | 2825
6637O5 IS | Zespół rozdzielaczy do instalacji klimatyzacyjnych. Izolowany 1 1/4” x 13 3/4” GZ | 3873 | 3724
6646B1 | Zespół rozdzielaczy. 1” x 2 wyjścia 3/4” GZ | 1047 | 1006
6646C1 | Zespół rozdzielaczy. 1” x 3 wyjścia 3/4” GZ | 1195 | 1149
6646D1 | Zespół rozdzielaczy. 1” x 4 wyjścia 3/4” GZ | 1368 | 1315
6646E1 | Zespół rozdzielaczy 1" x 5 wyjść 3/4" | 1610 | 1548
6646F1 | Zespół rozdzielaczy. 1” x 6 wyjść 3/4” GZ | 1763 | 1695
6646G1 | Zespół rozdzielaczy. 1” x 7 wyjść 3/4” GZ | 1986 | 1909
6646H1 | Zespół rozdzielaczy. 1” x 8 wyjść 3/4” GZ | 2156 | 2073
6646I1 | Zespół rozdzielaczy. 1” x 9 wyjść 3/4” GZ | 2348 | 2257
6646L1 | Zespół rozdzielaczy. 1” x 10 wyjść 3/4” GZ | 2550 | 2451
6646M1 | Zespół rozdzielaczy. 1” x 11 wyjść 3/4” GZ | 2709 | 2604
6646N1 | Zespół rozdzielaczy. 1” x 12 wyjść 3/4” GZ | 2871 | 2760
6646O1 | Zespół rozdzielaczy. 1” x 13 wyjść 3/4” GZ | 3162 | 3040
6656D1 | DYNAMICAL ® - Zespół rozdzielaczy 1” x 4 wyjścia, 3/4" M | 1714 | 1648
6656E1 | DYNAMICAL ® - Zespół rozdzielaczy 1” x 5 wyjść, 3/4" M | 1758 | 1690
6656F1 | DYNAMICAL ® - Zespół rozdzielaczy 1” x 6 wyjść, 3/4" M | 2261 | 2174
6656G1 | DYNAMICAL ® - Zespół rozdzielaczy 1” x 7 wyjść, 3/4" M | 2430 | 2336
6656H1 | DYNAMICAL ® - Zespół rozdzielaczy 1” x 8 wyjść, 3/4" M | 2880 | 2769
6656I1 | DYNAMICAL ® - Zespół rozdzielaczy 1” x 9 wyjść, 3/4" M | 3051 | 2933
6656L1 | DYNAMICAL ® - Zespół rozdzielaczy 1” x 10 wyjść, 3/4" M | 3236 | 3111
6656M1 | DYNAMICAL ® - Zespół rozdzielaczy 1” x 11 wyjść, 3/4" M | 3558 | 3421
6656N1 | DYNAMICAL ® - Zespół rozdzielaczy 1” x 12 wyjść, 3/4" M | 4124 | 3965
666735 | Rozdzielacz powrotny O11/4 3 wyjścia 3/4 | 341 | 327
666745 | Rozdzielacz powrotny O11/4 4 wyjścia 3/4 | 428 | 411
666755 | Rozdzielacz powrotny O11/4 5 wyjść 3/4 | 506 | 486
666765 | Rozdzielacz powrotny O11/4 6 wyjść 3/4 | 802 | 771
666775 | Rozdzielacz powrotny O11/4 7 wyjść 3/4 | 897 | 862
666785 | Rozdzielacz powrotny O11/4 8 wyjść 3/4 | 1013 | 974
667735 | Rozdzielacz zasilania O11/4 3 wyjścia 3/4 | 374 | 359
667745 | Rozdzielacz zasilania O11/4 4 wyjścia 3/4 | 482 | 463
667755 | Rozdzielacz zasilania O11/4 5 wyjść 3/4 | 549 | 527
667765 | Rozdzielacz zasilania O11/4 6 wyjść 3/4 | 860 | 826
667775 | Rozdzielacz zasilania O11/4 7 wyjść 3/4 | 985 | 947
667785 | Rozdzielacz zasilania O11/4 8 wyjść 3/4 | 1112 | 1069
668000 | Obejście róznicowe dla serii 668 | 244 | 234
668000S1 | Niecentryczne obejście różnicowe ze stałą nastawą 25 kPa 1” nakrętka x 3/4” nakrętka | 229 | 220
6686C5S1 | Zespół rozdzielaczy 1" GW X 3 wyjścia 3/4" GZ | 1960 | 1884
6686D5S1 | Zespół rozdzielaczy 1" GW X 4 wyjścia 3/4" GZ | 2112 | 2030
6686E5S1 | Zespół rozdzielaczy 1" GW X 5 wyjść 3/4" GZ | 2257 | 2170
6686F5S1 | Zespół rozdzielaczy 1" GW X 6 wyjść 3/4" GZ | 2647 | 2545
6686G5S1 | Zespół rozdzielaczy 1" GW X 7 wyjść 3/4" GZ | 2797 | 2689
6686H5S1 | Zespół rozdzielaczy 1" GW X 8 wyjść 3/4" GZ | 2936 | 2823
6686I5S1 | Zespół rozdzielaczy 1" GW X 9 wyjść 3/4" GZ | 3089 | 2970
6686L5S1 | Zespół rozdzielaczy 1" GW X 10 wyjść 3/4" GZ | 3224 | 3100
6686M5S1 | Zespół rozdzielaczy 1" GW X 11 wyjść 3/4" GZ | 3586 | 3448
6686N5S1 | Zespół rozdzielaczy 1" GW X 12 wyjść 3/4" GZ | 3737 | 3593
6686O5S1 | Zespół rozdzielaczy 1" GW X 13 wyjść 3/4" GZ | 3881 | 3731
6686P5S1 | Zespół rozdzielaczy 1" GW X 14 wyjść 3/4" GZ | 4067 | 3910
668735 | Para rozdzielaczy O11/4 3 wyjścia | 689 | 662
668735S1 | Para rozdzielaczy z wbudowanymi przepływomierzami, zaworami równoważącymi natężenie przepływu oraz zaworami odcinającymi 1 1/4" GW X 3 | 648 | 623
668745 | Para rozdzielaczy O11/4 4 wyjścia | 906 | 871
668745S1 | Para rozdzielaczy z wbudowanymi przepływomierzami, zaworami równoważącymi natężenie przepływu oraz zaworami odcinającymi 1 1/4" GW X 4 | 850 | 817
668755 | Para rozdzielaczy O11/4 5 wyjść | 1085 | 1043
668755S1 | Para rozdzielaczy z wbudowanymi przepływomierzami, zaworami równoważącymi natężenie przepływu oraz zaworami odcinającymi 1 1/4" GW X 5 | 1018 | 978
668765 | Para rozdzielaczy O11/4 6 wyjść | 1648 | 1584
668765S1 | Para rozdzielaczy z wbudowanymi przepływomierzami, zaworami równoważącymi natężenie przepływu oraz zaworami odcinającymi 1 1/4" GW X 6 | 1544 | 1484
668775 | Para rozdzielaczy O11/4 7 wyjść | 1846 | 1775
668775S1 | Para rozdzielaczy z wbudowanymi przepływomierzami, zaworami równoważącymi natężenie przepływu oraz zaworami odcinającymi 1 1/4" GW X 7 | 1730 | 1663
668785 | Para rozdzielaczy O11/4 8 wyjść | 2086 | 2005
668785S1 | Para rozdzielaczy z wbudowanymi przepływomierzami, zaworami równoważącymi natężenie przepływu oraz zaworami odcinającymi 1 1/4" GW X 8 | 1954 | 1878
6687C5S1 | Zespół rozdzielaczy 1 1/4 "GW X 3 wyjścia 3/4" GZ | 1980 | 1903
6687D5S1 | Zespół rozdzielaczy 1 1/4 "GW X 4 wyjścia 3/4" GZ | 2131 | 2049
6687E5S1 | Zespół rozdzielaczy 1 1/4 "GW X 5 wyjść 3/4" GZ | 2275 | 2187
6687F5S1 | Zespół rozdzielaczy 1 1/4 "GW X 6 wyjść 3/4" GZ | 2656 | 2553
6687G5S1 | Zespół rozdzielaczy 1 1/4 "GW X 7 wyjść 3/4" GZ | 2797 | 2689
6687H5S1 | Zespół rozdzielaczy 1 1/4 "GW X 8 wyjść 3/4" GZ | 2943 | 2829
6687I5S1 | Zespół rozdzielaczy 1 1/4 "GW X 9 wyjść 3/4" GZ | 3092 | 2973
6687L5S1 | Zespół rozdzielaczy 1 1/4 "GW X 10 wyjść 3/4" GZ | 3236 | 3111
6687M5S1 | Zespół rozdzielaczy 1 1/4 "GW X 11 wyjść 3/4" GZ | 3608 | 3469
6687N5S1 | Zespół rozdzielaczy 1 1/4 "GW X 12 wyjść 3/4" GZ | 3739 | 3595
6687O5S1 | Zespół rozdzielaczy 1 1/4 "GW X 13 wyjść 3/4" GZ | 3900 | 3750
6687P5S1 | Zespół rozdzielaczy 1 1/4 "GW X 14 wyjść 3/4" GZ | 4089 | 3931
669050 | Przepływomierz 3/4” GZ x 3/4” GW nakrętka | 173 | 166
67060 | Zespół rozdzielaczy z przepływomierzami w skrzynce | 3661 | 3520
67160 | Zespół rozdzielaczy z przepływomierzami bez skrzynki | 2912 | 2800
6716C1 | Zespół rozdzielaczy bez skrzynki 1" GW, ilość wyjść 3 | 1006 | 967
6716D1 | Zespół rozdzielaczy bez skrzynki 1" GW, ilość wyjść 4 | 1094 | 1051
6716E1 | Zespół rozdzielaczy bez skrzynki 1" GW, ilość wyjść 5 | 1114 | 1071
6716F1 | Zespół rozdzielaczy bez skrzynki 1" GW, ilość wyjść 6 | 1352 | 1300
6716G1 | Zespół rozdzielaczy bez skrzynki 1" GW, ilość wyjść 7 | 1443 | 1387
6716H1 | Zespół rozdzielaczy bez skrzynki 1" GW, ilość wyjść 8 | 1544 | 1484
6716I1 | Zespół rozdzielaczy bez skrzynki 1" GW, ilość wyjść 9 | 1646 | 1582
6716L1 | Zespół rozdzielaczy bez skrzynki 1" GW, ilość wyjść 10 | 1747 | 1679
6716M1 | Zespół rozdzielaczy bez skrzynki 1" GW, ilość wyjść 11 | 2023 | 1945
6716N1 | Zespół rozdzielaczy bez skrzynki 1" GW, ilość wyjść 12 | 2140 | 2057
6716O1 | Zespół rozdzielaczy bez skrzynki 1" GW, ilość wyjść 13 | 2300 | 2211
6716P1 | Zespół rozdzielaczy bez skrzynki 1" GW, ilość wyjść 14 | 2328 | 2238
675002 | Szablon do cięcia rur | 32 | 30
675004 | Para złączek z uszczelkami do stosowania z grupami serii 182 i rozdzielaczami serii 670 i 671 1 1/4” GZ x 1 1/4” GZ | 148 | 142
675005 | Para złączek z uszczelkami do stosowania z grupami serii 182 i rozdzielaczami serii 662 i 664 1 1/4” GZ x 1” GZ | 137 | 131
675060 | Skrzynka do rozdzielaczy 600X550X80÷120 x670 | 1470 | 1413
675080 | Skrzynka do rozdzielaczy 800X550X80÷120 x670 | 1759 | 1691
675800 | Korek do rozdzielacza z technopolimeru z automatycznym zaworem odpowietrzającym | 110 | 105
675850 | Adapter łączący z zaciskiem 3/4” O 18 mm | 23 | 22
675900 | Termometr wciskany do montażu na poszczególnych obiegach | 48 | 46
676040 | Dwudrożny zawór strefowy współpracujący z siłownikami termoelektrycznymi serii 6563, 6561, 6562 i 6564 1/2" 3,7 | 198 | 190
676050 | Dwudrożny zawór strefowy współpracujący z siłownikami termoelektrycznymi serii 6563, 6561, 6562 i 6564 3/4" 3,7 | 198 | 190
676060 | Dwudrożny zawór strefowy współpracujący z siłownikami termoelektrycznymi serii 6563, 6561, 6562 i 6564 1" 3,7 | 232 | 223
676500 | Dwudrożny zawór strefowy dla wysokich przepływów 1” | 265 | 254
677040 | Trójdrożny zawór strefowywspółpracujący z siłownikami termoelektrycznymi serii 6563, 6561, 6562 i 6564 1/2" 3,7 | 223 | 214
677050 | Trójdrożny zawór strefowy współpracujący z siłownikami termoelektrycznymi serii 6563, 6561, 6562 i 6564 3/4" 3,7 | 223 | 214
677060 | Trójdrożny zawór strefowywspółpracujący z siłownikami termoelektrycznymi serii 6563, 6561, 6562 i 6564 1" 3,7 | 263 | 252
678040 | Trójdrożny zawór strefowy z obejściem współpracujący z siłownikami termoelektrycznymi serii 6563, 6561, 6562 i 6564 1/2" | 370 | 355
678050 | Trójdrożny zawór strefowy z obejściem współpracujący z siłownikami termoelektrycznymi serii 6563, 6561, 6562 i 6564 3/4" | 370 | 355
678060 | Trójdrożny zawór strefowy z obejściem współpracujący z siłownikami termoelektrycznymi serii 6563, 6561, 6562 i 6564 1" | 446 | 428
679001 | Kalibrator dla rur 14x2 | 553 | 531
679002 | Kalibrator O 16x2 | 546 | 525
679003 | Kalibrator dla rur 16x2,25 | 553 | 531
679004 | Kalibrator dla rur 18x2 | 553 | 531
679006 | Kalibrator dla rur 20x2 | 735 | 706
679007 | Kalibrator dla rur 20x2,25 | 735 | 706
679008 | Kalibrator dla rur 20x2,5 | 735 | 706
679009 | Uchwyt do kalibratora | 564 | 542
679014 | Złączka Darcal 23p1,5 dla rur 14x2 | 22 | 22
679024 | DARCAL - Złączka do wielowarstwowych rur z tworzywa sztucznego do ciągłego użycia w wysokiej temperaturze - 23 p.1,5 16X2 | 24 | 24
679025 | Złączka Darcal 23p1,5 dla rur 16x2,25 | 22 | 22
679044 | Złączka Darcal 23p1,5 dla rur 18x2 | 22 | 22
679064 | Złączka Darcal 23p1,5 dla rur 20x2 | 41 | 41
679114 | DARCAL - Złączka do wielowarstwowych rur z tworzywa sztucznego do ciągłego użycia w wysokiej temperaturze 14X2 | 23 | 23
679124 | DARCAL - Złączka do wielowarstwowych rur z tworzywa sztucznego do ciągłego użycia w wysokiej temperaturze 16X2 | 23 | 23
679125 | DARCAL - Złączka do wielowarstwowych rur z tworzywa sztucznego do ciągłego użycia w wysokiej temperaturze 16X2,25 | 23 | 23
679144 | DARCAL - Złączka do wielowarstwowych rur z tworzywa sztucznego do ciągłego użycia w wysokiej temperaturze 18X2 | 23 | 23
679264 | Złączka Darcal 3/4" dla rur 20x2 chromowana | 44 | 44
679265 | Złączka Darcal 3/4" dla rur 20x2,25 chromowana | 44 | 44
679266 | Złączka Darcal 3/4" dla rur 20x2,5 chromowana | 44 | 44
679514 | DARCAL - Złączka do wielowarstwowych rur do ciągłego użycia w wysokiej temperaturze. 3/4” 14X2 | 34 | 34
679524 | DARCAL - Złączka do wielowarstwowych rur do ciągłego użycia w wysokiej temperaturze. 3/4” 16 X 2 | 27 | 27
679525 | DARCAL - Złączka do wielowarstwowych rur do ciągłego użycia w wysokiej temperaturze. 3/4” 16X2,25 | 33 | 33
679544 | DARCAL - Złączka do wielowarstwowych rur do ciągłego użycia w wysokiej temperaturze. 3/4” 18X2 | 33 | 33
679564 | DARCAL - Złączka do wielowarstwowych rur do ciągłego użycia w wysokiej temperaturze. 3/4” 20X2 | 39 | 39
679565 | DARCAL - Złączka do wielowarstwowych rur do ciągłego użycia w wysokiej temperaturze. 3/4” 20X2,25 | 39 | 39
679566 | DARCAL - Złączka do wielowarstwowych rur do ciągłego użycia w wysokiej temperaturze. 3/4” 20X2,5 | 39 | 39
680000 | DARCAL - Złączka zaciskowa z samodopasowujacą średnicą do jednowarstwowych i wielowarstwowych rur z tworzywa sztucznego. 23 p.1,5 wew. 7,5-8 zew. 2-14 | 20 | 20
680001 | DARCAL - Złączka zaciskowa z samodopasowujacą średnicą do jednowarstwowych i wielowarstwowych rur z tworzywa sztucznego. 23 p.1,5 wew. 9,5-10 zew.12-14 | 20 | 20
680002 | DARCAL - Złączka zaciskowa z samodopasowujacą średnicą do jednowarstwowych i wielowarstwowych rur z tworzywa sztucznego. 23 p.1,5 wew. 9-9,5 zew. 14-16 | 20 | 20
680006 | DARCAL - Złączka zaciskowa z samodopasowujacą średnicą do jednowarstwowych i wielowarstwowych rur z tworzywa sztucznego. 23 p.1,5 wew.9,5-10 zew.14-16 | 20 | 20
680015 | DARCAL - Złączka zaciskowa z samodopasowujacą średnicą do jednowarstwowych i wielowarstwowych rur z tworzywa sztucznego. 23 p.1,5 wew.10,5-11zew. 14-16 | 20 | 20
680017 | DARCAL - Złączka zaciskowa z samodopasowujacą średnicą do jednowarstwowych i wielowarstwowych rur z tworzywa sztucznego. 23 p.1,5 wew.10,5-11 zew. 16-18 | 20 | 20
680024 | DARCAL - Złączka zaciskowa z samodopasowujacą średnicą do jednowarstwowych i wielowarstwowych rur z tworzywa sztucznego. 23 p.1,5 wew.11,5-12 zew.14-16 | 20 | 20
680026 | DARCAL - Złączka zaciskowa z samodopasowujacą średnicą do jednowarstwowych i wielowarstwowych rur z tworzywa sztucznego. 23 p.1,5 wew.11,5-12 zew. 16-18 | 20 | 20
680035 | DARCAL - Złączka zaciskowa z samodopasowujacą średnicą do jednowarstwowych i wielowarstwowych rur z tworzywa sztucznego. 23 p.1,5 wew. 12,5-13 zew. 16-18 | 20 | 20
680044 | DARCAL - Złączka zaciskowa z samodopasowujacą średnicą do jednowarstwowych i wielowarstwowych rur z tworzywa sztucznego. 23 p.1,5 wew.13,5-14 zew.16-18 | 20 | 20
680055 | DARCAL - Złączka zaciskowa z samodopasowujacą średnicą do jednowarstwowych i wielowarstwowych rur z tworzywa sztucznego. 23 p.1,5 wew. 14,5-15 zew.18-20 | 60 | 60
680064 | DARCAL - Złączka zaciskowa z samodopasowujacą średnicą do jednowarstwowych i wielowarstwowych rur z tworzywa sztucznego. 23 p.1,5 wew.15,5-16 zew.18-20 | 60 | 60
680500 | DARCAL - Złączka zaciskowa do pojedynczych i wielowarstwowych rur z tworzywa 3/4” WEW. 9-9,5 ZEW. 14 - 16 | 26 | 26
680501 | DARCAL - Złączka zaciskowa do pojedynczych i wielowarstwowych rur z tworzywa 3/4” WEW. 9,5-10 ZEW. 12 - 14 | 26 | 26
680502 | DARCAL - Złączka zaciskowa do pojedynczych i wielowarstwowych rur z tworzywa 3/4” WEW. 7,5-8 ZEW. 12 - 14 | 26 | 26
680503 | DARCAL - Złączka zaciskowa do pojedynczych i wielowarstwowych rur z tworzywa 3/4” WEW. 8,5-9 ZEW. 12 - 14 | 23 | 23
680505 | DARCAL - Złączka zaciskowa do pojedynczych i wielowarstwowych rur z tworzywa 3/4” WEW. 17 ZEW. 22,5 | 23 | 23
680506 | DARCAL - Złączka zaciskowa do pojedynczych i wielowarstwowych rur z tworzywa 3/4” WEW. 9,5-10 ZEW. 14 - 16 | 26 | 26
680507 | DARCAL - Złączka zaciskowa do pojedynczych i wielowarstwowych rur z tworzywa 3/4” WEW. 7,5-8 ZEW. 10,5-12 | 40 | 40
680515 | DARCAL - Złączka zaciskowa do pojedynczych i wielowarstwowych rur z tworzywa 3/4” WEW. 10,5-11 ZEW. 14 - 16 | 26 | 26
680517 | DARCAL - Złączka zaciskowa do pojedynczych i wielowarstwowych rur z tworzywa 3/4” WEW. 10,5-11 ZEW. 16 - 18 | 26 | 26
680524 | DARCAL - Złączka zaciskowa do pojedynczych i wielowarstwowych rur z tworzywa 3/4” WEW. 11,5-12 ZEW. 14 - 16 | 26 | 26
680526 | DARCAL - Złączka zaciskowa do pojedynczych i wielowarstwowych rur z tworzywa 3/4” WEW. 11,5-12 ZEW. 16 - 18 | 26 | 26
680535 | DARCAL - Złączka zaciskowa do pojedynczych i wielowarstwowych rur z tworzywa 3/4” WEW. 12,5-13 ZEW. 16 - 18 | 26 | 26
680537 | DARCAL - Złączka zaciskowa do pojedynczych i wielowarstwowych rur z tworzywa 3/4” WEW. 12,5-13 ZEW. 18 - 20 | 26 | 26
680544 | DARCAL - Złączka zaciskowa do pojedynczych i wielowarstwowych rur z tworzywa 3/4” WEW. 13,5-14 ZEW. 16 - 18 | 26 | 26
680546 | DARCAL - Złączka zaciskowa do pojedynczych i wielowarstwowych rur z tworzywa 3/4” WEW. 13,5-14 ZEW. 18 - 20 | 26 | 26
680555 | DARCAL - Złączka zaciskowa do pojedynczych i wielowarstwowych rur z tworzywa 3/4” WEW. 14,5-15 ZEW. 18 - 20 | 26 | 26
680556 | DARCAL - Złączka zaciskowa do pojedynczych i wielowarstwowych rur z tworzywa 3/4” WEW. 15-15,5 ZEW. 18 - 26 | 26 | 26
680564 | DARCAL - Złączka zaciskowa do pojedynczych i wielowarstwowych rur z tworzywa 3/4” WEW. 15,5-16 ZEW. 18 - 20 | 26 | 26
680605 | DARCAL - Złączka zaciskowa z samodopsowującą średnicą do jednowarstwowych i wielowarstwowych rur z tworzywa sztucznego. 1” 25 X 2,3 | 39 | 39
680687 | DARCAL - Złączka zaciskowa z samodopsowującą średnicą do jednowarstwowych i wielowarstwowych rur z tworzywa sztucznego. 1” 25 X 3,5 | 39 | 39
681000 | Złączka Darcal 23p1,5 wew.7,5-8 zew.12-14,4 | 22 | 22
681001 | Złączka Darcal 23p1,5 wew.9,5-10 zew.12-14,4 | 22 | 22
681002 | Złączka Darcal 23p1,5 wew.9-9,5 zew.14-16,4 | 22 | 22
681006 | Złączka Darcal 23p1,5 wew.9,5-10 zew.14-16,4 | 22 | 22
681015 | Złączka Darcal 23p1,5 wew.10,5-11 zew.14-16,4 | 22 | 22
681017 | Złączka Darcal 23p1,5 wew.10,5-11 zew.16-18,4 | 22 | 22
681024 | DARCAL - Złączka zaciskowa z samodopasowującą średnicą do jednowarstwowych i wielowarstwowych rur z tworzywa sztucznego 23 p.1,5 O wewn 11,5÷12 | 25 | 25
681026 | DARCAL - Złączka zaciskowa z samodopasowującą średnicą 23 p. 1,5 wew. 11,5-12 zew. 16-18 | 25 | 25
681035 | DARCAL - Złączka zaciskowa z samodopasowującą średnicą 23 p.1,5 12,5÷13 | 71 | 71
681044 | Złączka Darcal 23p1,5 wew.13,5-14 zew.16-18,4 | 22 | 22
681101 | DARCAL - Złączka zaciskowa z samodopasowującą średnicą 23 p. 1,5 wew. 9,5-10 zew. 12-14,4 | 66 | 66
681124 | DARCAL - Złączka zaciskowa z samodopasowującą średnicą 23 p. 1,5 wew.11,5-12 zew. 14-16,4 | 66 | 66
681500 | Złączka Darcal 3/4" wew.9-9,5 zew.14-16,4 | 30 | 30
681501 | Złączka Darcal 3/4" wew.9,5-10 zew.12-14,4 | 30 | 30
681502 | Złączka Darcal 3/4" wew. 7,5-8 zew.12-14,4 | 30 | 30
681506 | Złączka Darcal 3/4" wew. 9,5-10 zew.14-16,4 | 30 | 30
681515 | Złączka Darcal 3/4" wew. 10,5-11 zew.14-16,4 | 30 | 30
681517 | Złączka Darcal 3/4" wew. 10,5-11 zew.16-18,4 | 30 | 30
681524 | Złączka Darcal 3/4" wew. 11,5-12 zew.14-16,4 | 30 | 30
681526 | Złączka Darcal 3/4" wew. 11,5-12 zew.16-18,4 | 30 | 30
681535 | DARCAL - Złączka zaciskowa samodopasowująca do jednowarstwowych i wielowarstwowych rur z tworzywa sztucznego 3/4” O wewn. 12,5÷13 | 34 | 34
681537 | Złączka Darcal 3/4" wew. 12,5-13 zew.18-20,6 | 30 | 30
681546 | Złączka Darcal 3/4" wew. 13,5-14 zew.18-20,6 | 30 | 30
681555 | Złączka Darcal 3/4" wew. 14,5-15 zew.18-20,6 | 30 | 30
681556 | Złączka Darcal 3/4" wew. 15-15,5 zew.18-20 chromowana | 30 | 30
681564 | Złączka Darcal 3/4" wew. 15,5-16 zew.18-20,6 | 30 | 30
683005 | Urządzenie do pomiaru przepływu. Przyłącza z gwintem wewnętrznym 3/4" | 182 | 175
683006 | Urządzenie do pomiaru przepływu. Przyłącza z gwintem wewnętrznym 1" | 198 | 190
683030 | Urządzenie do pomiaru przepływu. Przyłącza kołnierzowe DN32 | 782 | 751
683040 | Urządzenie do pomiaru przepływu. Przyłącza kołnierzowe DN40 | 912 | 876
683050 | Urządzenie do pomiaru przepływu. Przyłącza kołnierzowe DN50 | 1090 | 1048
683060 | Urządzenie do pomiaru przepływu. Przyłącza kołnierzowe DN65 | 1308 | 1257
683080 | Urządzenie do pomiaru przepływu. Przyłącza kołnierzowe DN80 | 1566 | 1505
683100 | Urządzenie do pomiaru przepływu. Przyłącza kołnierzowe DN100 | 2059 | 1979
683120 | Urządzenie do pomiaru przepływu. Przyłącza kołnierzowe DN125 | 9098 | 8748
683150 | Urządzenie do pomiaru przepływu. Przyłącza kołnierzowe DN150 | 9296 | 8938
683170 | Urządzenie do pomiaru przepływu. Przyłącza kołnierzowe DN175 | 10282 | 9886
683200 | Urządzenie do pomiaru przepływu. Przyłącza kołnierzowe DN200 | 11075 | 10649
687000 | Termometr do instalacji chłodniczych. Przyłącze środkowe, tylne 1/2”, tylne 45 mm, -30-50 °C | 87 | 83
687010 | Termometr do instalacji chłodniczych. Przyłącze środkowe, tylne 1/2”, tylne 100 mm, -30-50 °C | 97 | 93
687110 | Termometr do instalacji chłodniczych. Przyłącze dolne 1/2”, 100 mm, -30-50 °C | 243 | 233
688000 | Termometr, przyłącze środkowe, tylne 45 mm 0-120 °C | 80 | 76
688002 | Termometr zanurzeniowy 1/4” | 72 | 69
688010 | Termometr, przyłącze środkowe, tylne 100 mm 0-120 °C | 95 | 91
688100 | Termometr, przyłącze dolne 100mm 0-120 °C | 211 | 202
689010 | Manometr D.80 0-10 bar | 108 | 103
689016 | Manometr D.80 0-16 bar | 108 | 103
689025 | Manometr D.80 0-25 bar | 108 | 103
690200 | Zawór trójdrożny do manometrów INAIL 1/4" | 77 | 74
690300 | Zawór trójdrożny do manometrów INAIL 3/8" | 77 | 74
690400 | Zawór trójdrożny do manometrów INAIL 1/2 | 96 | 92
691200 | Pętla ograniczająca uderzenie hydrauliczne 1/4" | 61 | 58
691300 | Pętla ograniczająca uderzenie hydrauliczne 3/8" | 77 | 74
691400 | Pętla ograniczająca uderzenie hydrauliczne 1/2" | 93 | 89
692000 | Termometr cieczowy z tuleją zanurzeniową 45 mm 0-120 °C | 170 | 163
693000 | Termometr cieczowy 0-120 | 89 | 85
694045 | Tuleja zanurzeniowa do termometru INAIL 45 mm | 39 | 37
694100 | Tuleja zanurzeniowa do termometru INAIL 100 mm | 64 | 61
695000 | Urządzenie do napełniania testowego instalacji | 2994 | 2878
738207 | Cyfrowy pokojowy termostat z zegarem. 4 programy operacyjne z włączeniem ON/OFF - zasilanie na baterie | 1122 | 1078
738217 | Cyfrowy pokojowy termostat z zegarem. 4 programy operacyjne z włączeniem ON/OFF - wbudowany moduł GSM - zasilanie 230 V | 5868 | 5642
738227 | Cyfrowy pokojowy termostat z zegarem. 4 programy operacyjne z włączeniem ON/OFF - zasilanie elektryczne 230 V | 1236 | 1188
738307 | Cyfrowy termostat 3V | 1147 | 1102
738407 | Cyfrowy termostat pokojowy z zasilaniem na baterie | 903 | 868
738427 | Cyfrowy termostat pokojowy. Zasilanie elektryczne: 230 V | 1011 | 972
739000 | Programator telefoniczny | 4298 | 4132
739107 | Cyfrowy termostat | 1383 | 1329
740000 | Cyfrowy termostat radiowy | 1507 | 1449
740100 | Odbiornik radiowy 1 kanał | 1211 | 1164
740104 | Odbiornik radiowy 2 kanały | 1489 | 1431
740108 | Pokrywa do termostatu | 113 | 108
740201 | Termostat z nadajnikiem radiowym | 900 | 865
740202 | Odbiornik radiowy 8 kanałów | 1884 | 1811
740204 | Mostek - 4 kanały 230 V | 1978 | 1901
740206 | Mostek - 6 kanałów 230 V | 2164 | 2080
740208 | Mostek - 8 kanałów 230 V | 2375 | 2283
741000 | Elektroniczny siłownik z odbiornikiem radiowym | 1227 | 1179
755052 | MODBUS-RTU/BACnet konwerter do podłączenia z systemem BMS | 8424 | 8100
755846 | Modem cyfrowy GSM | 4268 | 4103
755855/N | Przewód magistrali 100m | 727 | 699
789020 | Konsola dla SATK20 | 1894 | 1821
789023 | Konsola montażowa z zaworami odcinającymi dla SATK22 i SATK32 | 1695 | 1629
789030 | Konsola dla SATK30 | 2035 | 1956
789100 | Zawór obejścia dla SATK20 SATK30 | 524 | 503
789120 | Regulator różnicy ciśnienia 1"(15kPa) dla SATK | 1550 | 1490
789140 | Regulator różnicy ciśnienia 1"(30kPa) dla SATK | 1550 | 1490
789303 | Izolacja dla SATK15303 DPCV | 524 | 503
789312 | Izolacja dla SATK12313 | 537 | 516
789313 | Izolacja do stacji mieszkaniowej SATK15313 ABC | 590 | 567
789323 | Izolacja dla SATK15323/324 | 612 | 588
789325 | Izolacja dla SATK15325 DPCV | 649 | 624
789515 | Skrzynka dla SATK16 | 689 | 662
789540 | Skrzynka 380X350X110÷150 | 1668 | 1603
789603 | Regulator różnicy ciśnienia dla serii SATK20 i SATK30 | 1121 | 1077
794206 | Wodomierz dla wody zimnej 1" K=10 | 2906 | 2794
794540 | Element dla podłączenia wodomierza O3/4" X SATK | 537 | 516
794950 | Skrzynka dla SATK50 | 3132 | 3011
794960 | Skrzynka dla SATK50 | 3938 | 3786
794972 | Skrzynka dla SAT22 | 3840 | 3692
794977 | Skrzynka dla SAT77 | 3585 | 3447
7958 | Moduł zasilający Sensonical 3/4" | 6040 | 5807
797601 | Stacja mieszkaniowa dla instalacji chłodzenia 3 kW* | 10614 | 10205
797603 | Stacja mieszkaniowa dla instalacji chłodzenia 8 kW* | 11667 | 11218
797605 | Stacja mieszkaniowa dla instalacji chłodzenia 15 kW* | 15622 | 15021
837005 | Elektrozawór do gazu 3/4" NC 230 V | 1226 | 1178
837006 | Elektrozawór do gazu 1" NC 230 V | 1226 | 1178
837007 | Elektrozawór do gazu 11/4" NC 230 V | 1783 | 1714
837008 | Elektrozawór do gazu 11/2" NC 230 V | 1783 | 1714
837009 | Elektrozawór do gazu 2" NC 230 V | 3115 | 2995
837060 | Elektrozawór do gazu DN65 NC 230 V | 5212 | 5011
837080 | Elektrozawór do gazu DN80 NC 230 V | 5889 | 5662
837100 | Elektrozawór do gazu DN100 NC 230 V | 10493 | 10089
837105 | Elektrozawór do gazu 3/4" NC 24 V | 1050 | 1009
837106 | Elektrozawór do gazu 1" NC 24 V | 1050 | 1009
837107 | Elektrozawór do gazu 11/4" NC 24 V | 1889 | 1816
837108 | Elektrozawór do gazu 11/2" NC 24 V | 1889 | 1816
837109 | Elektrozawór do gazu 2" NC 24 V | 3284 | 3157
837160 | Elektrozawór do gazu DN65 NC 24 V | 6339 | 6095
837180 | Elektrozawór do gazu DN80 NC 24 V | 7184 | 6907
837190 | Elektrozawór do gazu DN100 NC 24 V | 12815 | 12322
837205 | Elektrozawór do gazu 3/4" NC 12 V | 1227 | 1179
837206 | Elektrozawór do gazu 1" NC 12 V | 1237 | 1189
837207 | Elektrozawór do gazu 11/4" NC 12 V | 1777 | 1708
837208 | Elektrozawór do gazu 11/2" NC 12 V | 1777 | 1708
837209 | Elektrozawór do gazu 2" NC 12 V | 3284 | 3157
838004 | Elektrozawór do gazu 1/2" NC 230 V | 888 | 853
838005 | Elektrozawór do gazu 3/4" NC 230 V | 1127 | 1083
838006 | Elektrozawór do gazu 1" NC 230 V | 1176 | 1130
838007 | Elektrozawór do gazu 11/4" NC 230 V | 1972 | 1896
838008 | Elektrozawór do gazu 11/2" NC 230 V | 1972 | 1896
838009 | Elektrozawór do gazu 2" NC 230 V | 3198 | 3075
838060 | Elektrozawór do gazu DN65 NC 230 V | 8661 | 8327
838080 | Elektrozawór do gazu DN80 NC 230 V | 10394 | 9994
838100 | Elektrozawór do gazu DN100 NC 230 V | 14997 | 14420
838104 | Elektrozawór do gazu 1/2" NC 24 V | 1084 | 1042
838105 | Elektrozawór do gazu 3/4" NC 24 V | 1377 | 1324
838106 | Elektrozawór do gazu 1" NC 24 V | 1434 | 1378
838107 | Elektrozawór do gazu 11/4" NC 24 V | 2417 | 2324
838108 | Elektrozawór do gazu 11/2" NC 24 V | 2417 | 2324
838109 | Elektrozawór do gazu 2" NC 24 V | 3888 | 3738
838120 | Elektrozawór do gazu DN125 NC 230 V | 18237 | 17535
838150 | Elektrozawór do gazu DN150 NC 230 V | 18237 | 17535
838160 | Elektrozawór do gazu DN65 NC 24 V | 5746 | 5525
838180 | Elektrozawór do gazu DN80 NC 24 V | 6129 | 5893
838190 | Elektrozawór do gazu DN100 NC 24 V | 11336 | 10900
838220 | Elektrozawór do gazu DN125 NC 24 V | 18237 | 17535
838250 | Elektrozawór do gazu DN150 NC 24 V | 18237 | 17535
839005 | Elektrozawór do gazu 3/4" NO 230 V | 826 | 794
839006 | Elektrozawór do gazu 1" NO 230 V | 826 | 794
839007 | Elektrozawór do gazu 11/4" NO 230 V | 1370 | 1317
839008 | Zawór elektormagnetyczny do gazu, normalnie otwarty, z ręcznym odblokowaniem 1 1/2" 230 V (ac) | 1290 | 1240
839009 | Elektrozawór do gazu 2" NO 230 V | 1568 | 1507
839060 | Elektrozawór do gazu DN65 NO 230 V | 3790 | 3644
839080 | Elektrozawór do gazu DN80 NO 230 V | 4394 | 4225
839100 | Elektrozawór do gazu DN100 NO 230 V | 7282 | 7001
839105 | Elektrozawór do gazu 3/4" NO 24 V | 826 | 794
839106 | Elektrozawór do gazu 1" NO 24 V | 826 | 794
839107 | Elektrozawór do gazu 11/4" NO 24 V | 1367 | 1314
839108 | Elektrozawór do gazu 11/2" NO 24 V | 1367 | 1314
839109 | Elektrozawór do gazu 2" NO 24 V | 1791 | 1722
839120 | Elektrozawór do gazu DN125 NO 230 V | 8858 | 8517
839150 | Elektrozawór do gazu DN 150 NO 230 V | 9507 | 9141
839160 | Elektrozawór do gazu DN65 NO 24 V | 4628 | 4450
839180 | Elektrozawór do gazu DN80 NO 24 V | 5381 | 5174
839190 | Elektrozawór do gazu DN100 NO 24 V | 8872 | 8530
839205 | Elektrozawór do gazu 3/4" NO 12 V | 827 | 795
839206 | Elektrozawór do gazu 1" NO 12 V | 827 | 795
839207 | Elektrozawór do gazu 11/4" NO 12 V | 1367 | 1314
839208 | Elektrozawór do gazu 11/2" NO 12 V | 1367 | 1314
839209 | Elektrozawór do gazu 2" NO 12 V | 1791 | 1722
839220 | Elektrozawór do gazu DN125 NO 24 V | 9294 | 8936
839250 | Elektrozawór do gazu DN 150 NO 24 V | 9800 | 9423
839A05 | Cewka zapasowa, z przyłączem 3/4"÷ DN 150, 230 V | 217 | 208
839B05 | Cewka zapasowa, z przyłączem 3/4"÷ DN 150, 24 V | 217 | 208
839C05 | Cewka zapasowa, z przyłączem 3/4"÷ 2", 12 V | 217 | 208
841414 | Kompensator drgań 1/2" 90/130 | 233 | 224
841420 | Kompensator drgań 1/2" 120/210 | 257 | 247
841440 | Kompensator drgań 1/2" 240/410 | 301 | 289
841514 | Kompensator drgań 3/4" 90/130 | 281 | 270
841520 | Kompensator drgań 3/4" 120/210 | 319 | 306
841540 | Kompensator drgań 3/4" 240/410 | 403 | 387
841614 | Kompensator drgań 1" 90/130 | 351 | 337
841620 | Kompensator drgań ze stali nierdzewnej 1" 120/210 | 468 | 450
841640 | Kompensator drgań ze stali nierdzewnej 1" 240/410 | 623 | 599
842004 | Kompensator drgań 1/2" | 290 | 278
842005 | Kompensator drgań do instalacji gazowych 3/4" | 300 | 288
842006 | Kompensator drgań do instalacji gazowych 1” | 380 | 365
842007 | Kompensator drgań do instalacji gazowych 1 1/4" | 652 | 626
842008 | Kompensator drgań 1 1/2" | 684 | 657
842009 | Kompensator drgań do instalacji gazowych 2" | 868 | 834
842060 | Kompensator drgań DN65 | 2284 | 2196
842080 | Kompensator drgań DN80 | 2751 | 2645
842100 | Kompensator drgań DN100 | 3291 | 3164
846002 | Korek do manometru 1/4" | 171 | 164
846003 | Korek do manometru 3/8" | 171 | 164
846101 | Manometr do gazu 1/4" 0-60 D60 | 449 | 431
846102 | Manometr do gazu 1/4" 0-100 D60 | 449 | 431
846103 | Manometr do gazu 3/8" 0-60 D80 | 570 | 548
846104 | Manometr do gazu 3/8" 0-100 D80 | 570 | 548
847004 | Filtr gazowy 1/2" | 146 | 140
847005 | Filtr gazowy 3/4" | 146 | 140
848004 | Filtr gazowy 1/2" | 310 | 298
848005 | Filtr gazowy 3/4" | 310 | 298
848006 | Filtr gazowy 1" | 310 | 298
848007 | Filtr gazowy 1 1/4" | 492 | 473
848008 | Filtr gazowy 11/2" | 581 | 558
848009 | Filtr gazowy 2" | 663 | 637
848060 | Filtr gazowy. Przyłącze kołnierzowe DN65 | 3055 | 2937
848080 | Filtr gazowy. Przyłącze kołnierzowe DN 80 | 3157 | 3035
848100 | Filtr gazowy. Przyłącze kołnierzowe DN100 | 6354 | 6109
850004 | Regulator ciśnienia gazu z filtrem, podwójna membrana 1/2” | 505 | 485
850005 | Regulator ciśnienia gazu z filtrem, podwójna membrana 3/4” | 505 | 485
850006 | Regulator ciśnienia gazu z filtrem, podwójna membrana 1" | 505 | 485
850007 | Regulator ciśnienia gazu z filtrem, podwójna membrana 1 1/4" | 1158 | 1113
850008 | Regulator ciśnienia gazu z filtrem, podwójna membrana 1 1/2" | 1158 | 1113
850009 | Regulator ciśnienia gazu z filtrem, podwójna membrana 2" | 1910 | 1836
850060 | Regulator ciśnienia gazu z filtrem, podwójna membrana. Przyłącze kołnierzowe DN 65 | 6548 | 6296
850080 | Regulator ciśnienia gazu z filtrem, podwójna membrana. Przyłącze kołnierzowe DN 80 | 6888 | 6623
850100 | Regulator ciśnienia gazu z filtrem, podwójna membrana. Przyłącze kołnierzowe DN 100 | 14668 | 14103
852004 | Regulator ciśnienia 1/2" | 438 | 421
852005 | Regulator ciśnienia gazu z filtrem, podwójna membrana 3/4 | 504 | 484
852006 | Regulator ciśnienia 1" | 428 | 411
852007 | Regulator ciśnienia 1 1/4" | 977 | 939
852008 | Regulator ciśnienia 1 1/2" | 977 | 939
852009 | Regulator ciśnienia 2" | 1749 | 1681
852060 | Regulator ciśnienia DN65 | 6042 | 5809
852080 | Regulator ciśnienia DN80 | 6325 | 6081
852100 | Regulator ciśnienia DN100 | 13507 | 12987
854004 | Cewka zapasowa z przyłączem 1" 230 V dla 8540 | 252 | 242
854012 | Cewka zapasowa z przyłączem 1/2” - 3/4” 230 V dla 8540 | 140 | 134
854014 | Cewka zapasowa z przyłączem 1/2” - 3/4” 24 V dla 8540 | 140 | 134
854024 | Elektrozawór do gazu 1/2" NO 230 V | 646 | 621
854025 | Elektrozawór do gazu 3/4" NO 230 V | 646 | 621
854026 | Elektrozawór do gazu 1" NO 230 V | 688 | 661
854044 | Elektrozawór do gazu 1/2" NO 24 V | 646 | 621
854045 | Elektrozawór do gazu 3/4" NO 24 V | 646 | 621
854046 | Elektrozawór do gazu 1" NO 24 V | 688 | 661
854102 | Cewka 230 V dla 8541 NC | 328 | 315
854104 | Cewka 24 V dla 8541 NC | 328 | 315
854124 | Elektrozawór do gazu 1/2" NC 230 V | 688 | 661
854125 | Elektrozawór do gazu 3/4" NC 230 V | 688 | 661
854126 | Elektrozawór do gazu 1" NC 230 V | 769 | 739
854144 | Elektrozawór do gazu 1/2" NC 24 V | 688 | 661
854145 | Elektrozawór do gazu 3/4" NC 24 V | 688 | 661
854146 | Elektrozawór do gazu 1" NC 24 V | 769 | 739
855400 | Detektor gazu z wbudowanym czujnikiem i wyjściem przekaźnikowym. Bez podłączenia MAGISTRALI. Z zaworem elektromagnetycznym 1/2” do metanu | 1783 | 1714
855410 | Zestaw detekcji gazu 1/2" NO lpg | 1783 | 1714
855500 | Zestaw detekcji gazu 3/4" NO metan | 1783 | 1714
855510 | Zestaw detekcji gazu 3/4" NO lpg | 1783 | 1714
856102 | Syrena 230 V | 1323 | 1272
856202 | Sygnalizator świetlny | 619 | 595
856300 | Detektor gazu z wbudowanym czujnikiem i wyjściem przekaźnikowym do metanu | 1495 | 1437
856302 | Detektor gazu lpg | 1553 | 1493
856310 | Zdalny czujnik detektora metan | 1186 | 1140
856312 | Zdalny czujnik detektora lpg | 1186 | 1140
856500 | Detektor gazu metan | 1432 | 1376
856502 | Detektor gazu lpg | 1432 | 1376
860075 | Złączka 2 1/2" F.75 - z gwintem wewnętrznym | 723 | 695
860090 | Złączka 3" F.90 - z gwintem wewnętrznym | 806 | 775
860110 | Złączka 4" F.110 - z gwintem wewnętrznym | 1017 | 977
860420 | Złączka 1/2" F.20 - z gwintem wewnętrznym | 41 | 39
860421 | Złączka 1/2" F.21 - z gwintem wewnętrznym | 43 | 41
860525 | Złączka 3/4" F.25 - z gwintem wewnętrznym | 48 | 46
860527 | Złączka 3/4" F.27 - z gwintem wewnętrznym | 48 | 46
860625 | Złączka 1" F.25 - z gwintem wewnętrznym | 77 | 74
860632 | Złączka 1" F.32 - z gwintem wewnętrznym | 68 | 65
860634 | Złączka 1" F.34 - z gwintem wewnętrznym | 83 | 79
860740 | Złączka 1 1/4" F.40 - z gwintem wewnętrznym | 99 | 95
860850 | Złączka 1 1/2" F.50 - z gwintem wewnętrznym | 136 | 130
860963 | Złączka 2" F.63 - z gwintem wewnętrznym | 225 | 216
861075 | Złączka 2 1/2" F.75 - z gwintem zewnętrznym | 722 | 694
861090 | Złączka 3" F.90 - z gwintem zewnętrznym | 805 | 774
861110 | Złączka 4" F.110 - z gwintem zewnętrznym | 1010 | 971
861420 | Złączka 1/2" F.20 - z gwintem zewnętrznym | 43 | 41
861421 | Złączka 1/2" F.21 - z gwintem zewnętrznym | 43 | 41
861525 | Złączka 3/4" F.25 - z gwintem zewnętrznym | 48 | 46
861527 | Złączka 3/4" F.27 - z gwintem zewnętrznym | 48 | 46
861625 | Złączka 1" F.25 - z gwintem zewnętrznym | 73 | 70
861632 | Złączka 1" F.32 - z gwintem zewnętrznym | 70 | 67
861634 | Złączka 1" F.34 - z gwintem zewnętrznym | 78 | 75
861740 | Złączka 1 1/4" F.40 - z gwintem zewnętrznym | 108 | 103
861850 | Złączka 1 1/2" F.50 - z gwintem zewnętrznym | 136 | 130
861963 | Złączka 2" F.63 - z gwintem zewnętrznym | 219 | 210
862320 | Złączka redukcyjna 3/8" F.20 z gwintem zewnętrznym | 43 | 41
862425 | Złączka redukcyjna 1/2" F.25 z gwintem zewnętrznym | 48 | 46
862532 | Złączka redukcyjna 3/4" F.32 z gwintem zewnętrznym | 69 | 66
862640 | Złączka redukcyjna 1" F.40 z gwintem zewnętrznym | 104 | 100
862750 | Złączka redukcyjna 1 1/4" F.50 z gwintem zewnętrznym | 140 | 134
862863 | Złączka redukcyjna 1 1/2" F.63 z gwintem zewnętrznym | 236 | 226
863020 | Złączka równoprzelotowa F.20 | 67 | 64
863021 | Złączka równoprzelotowa F.21 | 70 | 67
863025 | Złączka równoprzelotowa F.25 | 71 | 68
863027 | Złączka równoprzelotowa F.27 | 78 | 75
863032 | Złączka równoprzelotowa F.32 | 100 | 96
863034 | Złączka równoprzelotowa F.34 | 136 | 130
863040 | Złączka równoprzelotowa F.40 | 172 | 165
863050 | Złączka równoprzelotowa F.50 | 220 | 211
863063 | Złączka równoprzelotowa F.63 | 369 | 354
863075 | Złączka równoprzelotowa F.75 | 1190 | 1144
863090 | Złączka równoprzelotowa F.90 | 1260 | 1211
863110 | Złączka równoprzelotowa F.110 | 1714 | 1648
863125 | Złączka równoprzelotowa F.125 | 1816 | 1746
864020 | Trójnik F.20 | 100 | 96
864021 | Trójnik F.21 | 114 | 109
864025 | Trójnik F.25 | 117 | 112
864027 | Trójnik F.27 | 136 | 130
864032 | Trójnik F.32 | 179 | 172
864034 | Trójnik F.34 | 237 | 227
864040 | Trójnik F.40 | 288 | 276
864050 | Trójnik F.50 | 413 | 397
864063 | Trójnik F.63 | 658 | 632
865420 | Trójnik redukcyjny F.20 | 90 | 86
865525 | Trójnik redukcyjny F.25 | 95 | 91
865632 | Trójnik redukcyjny F.32 | 148 | 142
865740 | Trójnik redukcyjny F.40 | 222 | 213
865850 | Trójnik redukcyjny F.50 | 302 | 290
865963 | Trójnik redukcyjny F.63 | 539 | 518
866020 | Kolanko F.20 | 77 | 74
866025 | Kolanko F.25 | 91 | 87
866032 | Kolanko F.32 | 136 | 130
866040 | Kolanko F.40 | 203 | 195
866050 | Kolanko F.50 | 300 | 288
866063 | Kolanko F.63 | 508 | 488
867420 | Kolanko z gwintem zewnętrznym 1/2" F.20 | 58 | 55
867525 | Kolanko z gwintem zewnętrznym 3/4" F.25 | 70 | 67
867632 | Kolanko z gwintem zewnętrznym 1" F.32 | 96 | 92
867740 | Kolanko z gwintem zewnętrznym 1 1/4" F.40 | 150 | 144
867850 | Kolanko z gwintem zewnętrznym 1 1/2" F.50 | 241 | 231
867963 | Kolanko z gwintem zewnętrznym 2" F.63 | 347 | 333
868420 | Kolanko z gwintem wewnętrznym 1/2 F.20 | 52 | 50
868525 | Kolanko z gwintem wewnętrznym 3/4 F.25 | 70 | 67
868632 | Kolanko z gwintem wewnętrznym 1" F.32 | 91 | 87
868740 | Kolanko z gwintem wewnętrznym 11/4" F.40 | 150 | 144
868850 | Kolanko z gwintem wewnętrznym 11/2" F.50 | 203 | 195
868963 | Kolanko z gwintem wewnętrznym 2" F.63 | 361 | 347
869420 | Kolanko z gwintem wewnętrznym do montażu na ścianie 1/2" F.20 | 69 | 66
869425 | Kolanko z gwintem wewnętrznym do montażu na ścianie 1/2" F.25 | 83 | 79
869525 | Kolanko z gwintem wewnętrznym do montażu na ścianie 3/4" F.25 | 82 | 78
870025 | Złączka równoprzelotowa F.25 | 92 | 88
870032 | Złączka równoprzelotowa F.32 | 135 | 129
870040 | Złączka równoprzelotowa F.40 | 204 | 196
870050 | Złączka równoprzelotowa F.50 | 283 | 272
871025 | Zawór kulowy z przyłączem do rury polietylenowej F.25 | 301 | 289
871032 | Zawór kulowy z przyłączem do rury polietylenowej F.32 | 323 | 310
871034 | Zawór kulowy z przyłączem do rury polietylenowej F.34 | 377 | 362
871040 | Zawór kulowy z przyłączem do rury polietylenowej F.40 | 418 | 401
871425 | Złączka z zaworem kulowym O1/2"F, F.25 | 152 | 146
871525 | Złączka z zaworem kulowym O3/4"F, F.25 | 158 | 151
871532 | Złączka z zaworem kulowym O3/4"F, F.32 | 195 | 187
875425 | Złączka redukcyjna z gwintem wewnętrznym 1/2" F.25 | 48 | 46
875532 | Złączka redukcyjna z gwintem wewnętrznym 3/4" F.32 | 70 | 67
875640 | Złączka redukcyjna z gwintem wewnętrznym 1" F.40 | 112 | 107
876520 | Złączka z gwintem wewnętrznym z nakrętką 3/4" F.20 | 67 | 64
876525 | Złączka z gwintem wewnętrznym z nakrętką 3/4" F.25 | 71 | 68
876625 | Złączka z gwintem wewnętrznym z nakrętką 1" F.25 | 78 | 75
876632 | Złączka z gwintem wewnętrznym z nakrętką 1" F.32 | 98 | 94
877020 | Pierścień zaciskowy F.20 | 8 | 7
877021 | Pierścień zaciskowy F.21 | 8 | 7
877025 | Pierścień zaciskowy O25 | 8 | 7
877027 | Pierścień zaciskowy F.27 | 8 | 7
877032 | Pierścień zaciskowy F.32 | 9 | 8
877040 | Pierścień zaciskowy F.40 | 14 | 13
877050 | Pierścień zaciskowy F.50 | 17 | 16
877063 | Pierścień zaciskowy F.63 | 26 | 25
877121 | Pierścień zaciskowy F.21 | 41 | 39
877127 | Pierścień zaciskowy F.27 | 56 | 53
877134 | Pierścień zaciskowy F.34 | 67 | 64
878020 | Mosiężna podkładka F.20 | 9 | 8
878021 | Mosiężna podkładka F.21 | 16 | 15
878025 | Mosiężna podkładka O25 | 9 | 8
878027 | Mosiężna podkładka F.27 | 16 | 15
878032 | Mosiężna podkładka F.32 | 10 | 9
878034 | Mosiężna podkładka F.34 | 16 | 15
878040 | Mosiężna podkładka F.40 | 12 | 11
878050 | Mosiężna podkładka F.50 | 16 | 15
878063 | Mosiężna podkładka F.63 | 18 | 17
879020 | Pierścień O-ring F.20 | 10 | 9
879021 | Pierścień O-ring F.21 | 10 | 9
879025 | Pierścień O-ring O25 | 10 | 9
879027 | Pierścień O-ring F.27 | 10 | 9
879032 | Pierścień O-ring F.32 | 12 | 11
879034 | Pierścień O-ring F.34 | 12 | 11
879040 | Pierścień O-ring F.40 | 12 | 11
879050 | Pierścień O-ring F.50 | 14 | 13
879063 | Pierścień O-ring F.63 | 14 | 13
886022 | Element redukcyjny 25-20 | 54 | 51
886032 | Element redukcyjny 32-25 | 54 | 51
886043 | Element redukcyjny 40-32 | 80 | 76
886054 | Element redukcyjny 50-40 | 232 | 223
886065 | Element redukcyjny 63-50 | 172 | 165
887120 | Usztywnienie rury F.20X2 | 14 | 13
887128 | Usztywnienie rury F.20X2,8 | 13 | 12
887130 | Usztywnienie rury F.20X3 | 17 | 16
887223 | Usztywnienie rury F.25X2,3 | 14 | 13
887230 | Usztywnienie rury F.25X3 | 13 | 12
887235 | Usztywnienie rury F.25X3,5 | 14 | 13
887330 | Usztywnienie rury F.32X3 | 14 | 13
887430 | Usztywnienie rury F.40X3 | 26 | 25
887437 | Usztywnienie rury F.40X3,7 | 39 | 37
887530 | Usztywnienie rury F.50X3 | 35 | 33
887546 | Usztywnienie rury F.50X4,6 | 33 | 31
887636 | Usztywnienie rury F.63X3,6 | 59 | 56
887658 | Usztywnienie rury F.63X5,8 | 59 | 56
888075 | Połączenie kołnierzowe, serii pn 10 uni 2277, F.75 | 1153 | 1108
888090 | Połączenie kołnierzowe, serii pn 10 uni 2277, F.90 | 1265 | 1216
888110 | Połączenie kołnierzowe, serii pn 10 uni 2277, F.110 | 1560 | 1500
888125 | Połączenie kołnierzowe, serii pn 10 uni 2277, F.125 | 1683 | 1618
890421 | Złączka z gwintem wewnętrznym F.21 | 88 | 84
890527 | Złączka z gwintem wewnętrznym F.27 | 104 | 100
890634 | Złączka z gwintem wewnętrznym F.34 | 142 | 136
891421 | Złączka z gwintem zewnętrznym F.21 | 88 | 84
891527 | Złączka z gwintem zewnętrznym F.27 | 101 | 97
891634 | Złączka z gwintem zewnętrznym F.34 | 142 | 136
893021 | Złączka równoprzelotowa F.21 | 158 | 151
893027 | Złączka równoprzelotowa F.27 | 194 | 186
893034 | Złączka równoprzelotowa F.34 | 247 | 237
894021 | Trójnik równoprzelotowy F.21 | 233 | 224
894027 | Trójnik równoprzelotowy F.27 | 296 | 284
894034 | Trójnik równoprzelotowy F.34 | 408 | 392
900308 | Złączka z gwintem wewnętrznym 3/8"-8 | 29 | 27
900310 | Złączka z gwintem wewnętrznym 3/8"-10 | 25 | 24
900312 | Złączka z gwintem wewnętrznym 3/8"-12 | 30 | 28
900314 | Złączka z gwintem wewnętrznym 3/8"-14 | 33 | 31
900410 | Złączka z gwintem wewnętrznym 1/2"-10 | 34 | 32
900412 | Złączka z gwintem wewnętrznym 1/2"-12 | 35 | 33
900414 | Złączka z gwintem wewnętrznym 1/2"-14 | 33 | 31
900415 | Złączka z gwintem wewnętrznym 1/2"-15 | 30 | 28
900416 | Złączka z gwintem wewnętrznym 1/2"-16 | 30 | 28
900418 | Złączka z gwintem wewnętrznym 1/2"-18 | 37 | 35
900516 | Złączka z gwintem wewnętrznym 3/4"-16 | 35 | 33
900518 | Złączka z gwintem wewnętrznym 3/4"-18 | 44 | 42
900522 | Złączka z gwintem wewnętrznym 3/4"-22 | 45 | 43
900622 | Złączka z gwintem wewnętrznym 1"-22 | 70 | 67
900628 | Złączka z gwintem wewnętrznym 1"-28 | 76 | 73
903008 | Złączka równoprzelotowa 8 | 40 | 38
903010 | Złączka równoprzelotowa 10 | 29 | 27
903012 | Złączka równoprzelotowa 12 | 48 | 46
903014 | Złączka równoprzelotowa 14 | 44 | 42
903015 | Złączka równoprzelotowa 15 | 40 | 38
903016 | Złączka równoprzelotowa 16 | 39 | 37
903018 | Złączka równoprzelotowa 18 | 55 | 52
903022 | Złączka równoprzelotowa 22 | 56 | 53
904308 | Złączka z gwintem zewnętrznym 3/8"-8 | 29 | 27
904310 | Złączka z gwintem zewnętrznym 3/8"-10 | 19 | 18
904312 | Złączka z gwintem zewnętrznym 3/8"-12 | 33 | 31
904314 | Złączka z gwintem zewnętrznym 3/8"-14 | 30 | 28
904410 | Złączka z gwintem zewnętrznym 1/2"-10 | 34 | 32
904412 | Złączka z gwintem zewnętrznym 1/2"-12 | 37 | 35
904414 | Złączka z gwintem zewnętrznym 1/2"-14 | 34 | 32
904415 | Złączka z gwintem zewnętrznym 1/2"-15 | 33 | 31
904416 | Złączka z gwintem zewnętrznym 1/2"-16 | 33 | 31
904418 | Złączka z gwintem zewnętrznym 1/2"-18 | 39 | 37
904514 | Złączka z gwintem zewnętrznym 3/4"-14 | 37 | 35
904516 | Złączka z gwintem zewnętrznym 3/4"-16 | 35 | 33
904518 | Złączka z gwintem zewnętrznym 3/4"-18 | 44 | 42
904522 | Złączka z gwintem zewnętrznym 3/4"-22 | 45 | 43
904618 | Złączka z gwintem zewnętrznym 1"-18 | 51 | 49
904622 | Złączka z gwintem zewnętrznym 1"-22 | 51 | 49
904628 | Złączka z gwintem zewnętrznym 1"-28 | 69 | 66
905010 | Kolanko 10 | 48 | 46
905012 | Kolanko 12 | 49 | 47
905014 | Kolanko 14 | 49 | 47
905015 | Kolanko 15 | 49 | 47
905016 | Kolanko 16 | 48 | 46
905018 | Kolanko 18 | 65 | 62
905022 | Kolanko 22 | 73 | 70
905730 | Kolanko z gwintem zewnętrznym 3/8"-10 | 37 | 35
905732 | Kolanko z gwintem zewnętrznym 3/8"-12 | 37 | 35
905740 | Kolanko z gwintem zewnętrznym 1/2"-10 | 30 | 28
905742 | Kolanko z gwintem zewnętrznym 1/2"-12 | 33 | 31
905744 | Kolanko z gwintem zewnętrznym 1/2"-14 | 37 | 35
905745 | Kolanko z gwintem zewnętrznym 1/2"-15 | 37 | 35
905746 | Kolanko z gwintem zewnętrznym 1/2"-16 | 35 | 33
905748 | Kolanko z gwintem zewnętrznym 1/2"-18 | 41 | 39
905752 | Kolanko z gwintem zewnętrznym 3/4"-22 | 51 | 49
905756 | Kolanko z gwintem zewnętrznym 3/4"-16 | 34 | 32
905758 | Kolanko z gwintem zewnętrznym 3/4"-18 | 44 | 42
905830 | Kolanko z gwintem zewnętrznym 3/8"-10 | 34 | 32
905832 | Kolanko z gwintem zewnętrznym 3/8"-12 | 34 | 32
905840 | Kolanko z gwintem zewnętrznym 1/2"-10 | 34 | 32
905842 | Kolanko z gwintem zewnętrznym 1/2"-12 | 34 | 32
905844 | Kolanko z gwintem zewnętrznym 1/2"-14 | 37 | 35
905845 | Kolanko z gwintem zewnętrznym 1/2"-15 | 35 | 33
905846 | Kolanko z gwintem zewnętrznym 1/2"-16 | 35 | 33
905848 | Kolanko z gwintem zewnętrznym 1/2"-18 | 44 | 42
905852 | Kolanko z gwintem zewnętrznym 3/4"-22 | 54 | 51
905856 | Kolanko z gwintem zewnętrznym 3/4"-16 | 44 | 42
905858 | Kolanko z gwintem zewnętrznym 3/4"-18 | 49 | 47
906010 | Trójnik 10 | 59 | 56
906012 | Trójnik 12 | 65 | 62
906014 | Trójnik 14 | 59 | 56
906015 | Trójnik 15 | 55 | 52
906016 | Trójnik 16 | 50 | 48
906018 | Trójnik 18 | 74 | 71
906022 | Trójnik 22 | 85 | 81
906740 | Trójnik z gwintem zewnętrznym 1/2"-10 | 45 | 43
906742 | Trójnik z gwintem zewnętrznym 1/2"-12 | 48 | 46
906744 | Trójnik z gwintem zewnętrznym 1/2"-14 | 48 | 46
906745 | Trójnik z gwintem zewnętrznym 1/2"-15 | 48 | 46
906746 | Trójnik z gwintem zewnętrznym 1/2"-16 | 45 | 43
906752 | Trójnik z gwintem zewnętrznym 3/4"-22 | 72 | 69
906758 | Trójnik z gwintem zewnętrznym 3/4"-18 | 66 | 63
906830 | Trójnik z gwintem wewnętrznym 3/8"-10 | 48 | 46
906832 | Trójnik z gwintem wewnętrznym 3/8"-12 | 49 | 47
906840 | Trójnik z gwintem wewnętrznym 1/2"-10 | 50 | 48
906842 | Trójnik z gwintem wewnętrznym 1/2"-12 | 55 | 52
906844 | Trójnik z gwintem wewnętrznym 1/2"-14 | 51 | 49
906845 | Trójnik z gwintem wewnętrznym 1/2"-15 | 49 | 47
906846 | Trójnik z gwintem wewnętrznym 1/2"-16 | 48 | 46
906852 | Trójnik z gwintem wewnętrznym 3/4"-22 | 100 | 96
906858 | Trójnik z gwintem wewnętrznym 3/4"-18 | 98 | 94
910310 | Złączka z gwintem wewnętrznym, wykończenie: chrom F. 3/8"-10CR | 26 | 25
910312 | Złączka z gwintem wewnętrznym, wykończenie: chrom F. 3/8"-12CR | 34 | 32
910314 | Złączka z gwintem wewnętrznym, wykończenie: chrom F. 3/8"-14CR | 34 | 32
910410 | Złączka z gwintem wewnętrznym, wykończenie: chrom F. 1/2"-10CR | 35 | 33
910412 | Złączka z gwintem wewnętrznym, wykończenie: chrom F. 1/2"-12CR | 35 | 33
910414 | Złączka z gwintem wewnętrznym, wykończenie: chrom F. 1/2"-14CR | 34 | 32
910415 | Złączka z gwintem wewnętrznym, wykończenie: chrom F. 1/2"-15CR | 34 | 32
913010 | Złączka równoprzelotowa, wykończenie: chrom 10 | 34 | 32
913012 | Złączka równoprzelotowa, wykończenie: chrom 12 | 49 | 47
913014 | Złączka równoprzelotowa, wykończenie: chrom 14 | 45 | 43
914310 | Złączka z gwintem zewnętrznym, wykończenie: chrom F. 3/8"-10CR | 23 | 22
914312 | Złączka z gwintem zewnętrznym, wykończenie: chrom F. 3/8"-12CR | 34 | 32
914314 | Złączka z gwintem zewnętrznym, wykończenie: chrom F. 3/8"-14CR | 31 | 29
914410 | Złączka z gwintem zewnętrznym, wykończenie: chrom F. 1/2"-10CR | 35 | 33
914412 | Złączka z gwintem zewnętrznym, wykończenie: chrom F. 1/2"-12CR | 37 | 35
914414 | Złączka z gwintem zewnętrznym, wykończenie: chrom F. 1/2"-14CR | 35 | 33
914415 | Złączka z gwintem zewnętrznym, wykończenie: chrom F. 1/2"-15CR | 34 | 32
930412 | Złączka kolankowa do montażu na ścianie 12 | 54 | 51
930414 | Złączka kolankowa do montażu na ścianie 14 | 54 | 51
930416 | Złączka kolankowa do montażu na ścianie 16 | 51 | 49
930418 | Złączka kolankowa z gwintem wewnętrznym do montażu na ścianie 1/2” GW x 23 p.1,5 GZ | 35 | 33
933000 | Złączka kolankowa ze skrzynką naścienną z tworzywa sztucznego 1/2” GW x 23 p.1,5 | 41 | 39
933001 | Złączka kolankowa ze skrzynką naścienną z tworzywa sztucznego z kołnierzem 10 mm 1/2” GW x 23 p.1,5 | 49 | 47
933501 | Złączka kolankowa ze skrzynką naścienną z tworzywa sztucznego z kołnierzem 10 mm 3/4” GW x 3/4” | 83 | 79
936400 | Element przedłużający w celu połączenia złączek kolankowych serii 933 i zaworów grzejnikowych 1/2" x O16 chrom | 86 | 82
936415 | Element przedłużający do zaworów grzejnikowych ze złączem na wcisk do mocowania na ścianie 1/2" O 15 | 54 | 51
940300 | Złączka z gwintem zewnętrznym 3/8” GZ x 23 p.1,5 | 17 | 16
940400 | Złączka z gwintem zewnętrznym 1/2” GZ x 23 p.1,5 | 19 | 18
940450 | Złączka z gwintem zewnętrznym 1/2” GZ x 3/4” | 24 | 23
940500 | Złączka z gwintem zewnętrznym 3/4” GZ x 23 p.1,5 | 25 | 24
941300 | Złączka z gwintem wewnętrznym 3/8” GW x 23 p.1,5 | 19 | 18
941400 | Złączka z gwintem wewnętrznym 1/2” GW x 23 p.1,5 | 19 | 18
941450 | Złączka z gwintem wewnętrznym 1/2” GW x 3/4” | 19 | 18
941500 | Złączka z gwintem wewnętrznym 3/4” GW x 23 p.1,5 | 25 | 24
941550 | Złączka z gwintem wewnętrznym 3/4” GW x 3/4” | 25 | 24
941560 | Złączka z gwintem wewnętrznym 3/4” GW x 1” | 26 | 25
942000 | Tuleja 23 p.1,5 x 23 p.1,5 | 19 | 18
942550 | Tuleja 3/4” x 3/4” | 26 | 25
942560 | Tuleja 3/4” x 1” | 39 | 37
943000 | Kolanko 23 p.1,5 x 23 p.1,5 | 26 | 25
943550 | Kolanko 3/4” x 3/4” | 31 | 29
944400 | Kolanko z gwintem zewnętrznym 1/2” GZ x 23 p.1,5 | 26 | 25
945400 | Kolanko z gwintem wewnętrznym 1/2” GW x 23 p.1,5 | 26 | 25
945550 | Kolanko z gwintem wewnętrznym 3/4” GW x 3/4” | 34 | 32
946000 | Trójnik równoprzelotowy 23 p.1,5 x 23 p.1,5 x 23 p.1,5 | 29 | 27
946500 | Trójnik równoprzelotowy 3/4” x 3/4” x 3/4” | 37 | 35
947400 | Trójnik z gwintem zewnętrznym 1/2” GZ x 23 p.1,5 x 23 p.1,5 | 30 | 28
948400 | Środkowy trójnik z gwintem zewnętrznym 23 p.1,5 x 1/2” GZ x 23 p.1,5 | 31 | 29
961632 | Złączka z gwintem zewnętrznym. Z mosiądzu odpornego na odcynkowanie O 32 x 1'' GZ | 93 | 89
961732 | Złączka z gwintem zewnętrznym. Z mosiądzu odpornego na odcynkowanie O 32 x 1 1/4'' GZ | 103 | 99
961740 | Złączka z gwintem zewnętrznym. Z mosiądzu odpornego na odcynkowanie O 40 x 1 1/4'' GZ | 166 | 159
ALT 400007 | Lejek spustowy D 15 - D 22 mm | 35 | 35
CBN116140 | Izolacja dla zaworów z serii 116 | 72 | 185
CBN116440 | Izolacja dla termostatycznych zaworów do cyrkulacji c.w.u. z serii 116 | 72 | 185
CBN130400 | Wstępnie uformowana izolacja do zaworów równoważących z przyłączami gwintowanymi serii 130 1/2” | 45 | 121
CBN130500 | Wstępnie uformowana izolacja do zaworów równoważących z przyłączami gwintowanymi serii 130 3/4” | 45 | 121
CBN130600 | Wstępnie uformowana izolacja do zaworów równoważących z przyłączami gwintowanymi serii 130 1” | 49 | 130
CBN130700 | Wstępnie uformowana izolacja do zaworów równoważących z przyłączami gwintowanymi serii 130 11/4” | 49 | 130
CBN130800 | Wstępnie uformowana izolacja do zaworów równoważących z przyłączami gwintowanymi serii 130 11/2” | 49 | 130
CBN130900 | Wstępnie uformowana izolacja do zaworów równoważących z przyłączami gwintowanymi serii 130 2” | 60 | 160
CBN521814 | Wstępnie uformowana izolacja dla termostatycznych zaworów mieszających 1/2” z serii 5213, 5217, 5218 i 5219 | 32 | 82
CBN521815 | Wstępnie uformowana izolacja dla termostatycznych zaworów mieszających 3/4” z serii 5213, 5217, 5218 i 5219 | 32 | 82
CBN539050 | Izolacja dla grupy z serii 539H | 30 | 79
CBN545305 | Izolacja do separatorów zanieczyszczeń serii 5453 | 48 | 124
CBN545345 | Izolacja do separatorów zanieczyszczeń serii 5453 z zaworem kulowym | 48 | 124
CBN546002 | Izolacja do separatorów powietrza-separatorów zanieczyszczeń serii 546 546002, 546005, 546006, 546105, 546106 | 124 | 322
CBN546007 | Izolacja do separatorów powietrza-separatorów zanieczyszczeń serii 546 546007, 546107 | 124 | 305
CBN546205 | Izolacja do separatorów 546205-546206-546305-546306 | 88 | 305
CBN546207 | Izolacja do separatorów 546207-546208-546307-546308 | 88 | 224
CBN546209 | Izolacja do separatorów 546209-546309 | 88 | 224
CBN550020 | Izolacja do rozdzielaczy do instalacji centralnego ogrzewania serii 550 do rozdzielacza 2 | 201 | 425
CBN550021 | Izolacja do rozdzielaczy do instalacji centralnego ogrzewania serii 550 do rozdzielacza 2+1 | 201 | 425
CBN550030 | Izolacja do rozdzielaczy do instalacji centralnego ogrzewania serii 550 do rozdzielacza 3 | 248 | 556
CBN550031 | Izolacja do rozdzielaczy do instalacji centralnego ogrzewania serii 550 do rozdzielacza 3+1 | 248 | 556
CBN550040 | Izolacja do rozdzielaczy do instalacji centralnego ogrzewania serii 550 do rozdzielacza 4 | 283 | 612
CBN551005 | Izolacja do separatorów powietrza serii 551 551005-551006 | 93 | 272
CBN551007 | Izolacja do separatorów powietrza serii 551 551007-551008 | 93 | 272
CBN551009 | Izolacja do separatorów powietrza serii 551009 | 93 | 235
CBN551805 | Izolacja do separatorów powietrza DISCALSLIM z serii 551 | 28 | 83
CBN577500 | Izolacja dla filtra z wkładem magnetycznym CALEFFI XF, 577500/600/700/200/300 | 57 | 149
CBN577800 | Izolacja dla filtra z wkładem magnetycznym CALEFFI XF, 577800/900 | 70 | 179
CBN638052 | Zestaw izolacji do dwudrożnych zaworów kulowych z napędem 3/4” | 79 | 201
CBN638053 | Zestaw izolacji do trójdrożnych zaworów kulowych z napędem 3/4” z typ"L" | 86 | 219
CBN638062 | Zestaw izolacji do dwudrożnych zaworów kulowych z napędem 1" | 80 | 205
CBN638063 | Zestaw izolacji do trójdrożnych zaworów kulowych z napędem 1” z typ "L" | 97 | 247
CBN638072 | Zestaw izolacji do dwudrożnych zaworów kulowych z napędem 1 1/4” | 97 | 247
CBN638073 | Zestaw izolacji do trójdrożnych zaworów kulowych z napędem 1 1/4” z typ "L" | 107 | 272
CBN638082 | Zestaw izolacji do dwudrożnych zaworów kulowych z napędem 1 1/2”-2” | 107 | 272
CBN638083 | Zestaw izolacji do trójdrożnych zaworów kulowych z napędem 1 1/2”-2” z typ "L" | 118 | 300
CBN638153 | Zestaw izolacji do trójdrożnych zaworów kulowych z napędem 3/4” z typ "T" | 87 | 223
CBN638163 | Zestaw izolacji do trójdrożnych zaworów kulowych z napędem 1” z typ "T" | 98 | 249
CBN638173 | Zestaw izolacji do trójdrożnych zaworów kulowych z napędem 1 1/4” z typ "T" | 108 | 274
CBN638183 | Zestaw izolacji do trójdrożnych zaworów kulowych z napędem 1 1/2”-2” z typ "T" | 120 | 304
CBN644357 | Zestaw izolacyjny dla zaworów trójdrożnych z serii 644 z siłownikiem | 96 | 279
CBN6646F1 | Izolacja dla rozdzielaczy z serii 664 do rozdzielaczy od 2 do 6 gniazd | 122 | 324
CBN6646N1 | Izolacja dla rozdzielaczy z serii 664 do rozdzielaczy od 7 do 12 gniazd | 152 | 404
CBN6646O1 | Izolacja dla rozdzielaczy z serii 664 do rozdzielaczy od 13 gniazd | 180 | 478
F0000117 | Przyłącze niecentryczne dla serii 5451 | 145 | 139
F0000118 | Złączka dla rur O 22 mm dla serii 5451-5452 | 35 | 33
F0000439 | Złączka kątowa 3/4” GW | 61 | 58
F0000672 | zawór kulowy - Akcesoria dla separatora zanieczyszczeń | 185 | 177
F0000673 | Złączka kątowa 3/4” GW -Akcesoria dla separatora zanieczyszczeń | 94 | 90
F0000680 | Zawór spustowy dla serii 149. 3/4” GZ x 3/4” GW | 140 | 134
F0000681 | Zawór spustowy dla serii 149. 1” GZ x 1” GW | 170 | 163
F0000682 | Zawór spustowy dla serii 149. 1 1/4” GZ x 1 1/4” GW | 196 | 188
F0001037 | Złączka do płukania i dozowania środków chemicznych | 151 | 145
F0001252 | UPM3S Auto 25-60 część zamienna | 2079 | 1999
F0001297 | Złączka z nakrętką i uszczelnieniem. Chromowana 3/4” GW x 3/4” GW | 82 | 78
F0001298 | Złączka połączeniowa z luźną nakrętką 3/4” GW x 3/4” GW | 48 | 46
F0001305 | Indywidualne wkłady odcinające | 64 | 61
F0001306 | Główny wkład odcinający | 132 | 126
F0001334 | Trójdrożny zawór mieszający, gwintowany, 16765.HE1 | 1066 | 1025
F0001335 | Trójdrożny zawór mieszający, gwintowany, 16766.HE2 | 1105 | 1062
F0001548 | Adapter do podłączenia manometru do grup z serii 305 | 31 | 29
F0001593 | Przezroczysta obudowa do XS | 166 | 159
F0002665 | Manometr dla grupy do kontroli ciśnienia z serii 539, 1/4" przyłącze dolne | 47 | 45
F19101/BL | czujnik temperatury powrotu seria 165-166-167 | 102 | 98
F19101/R | czujnik temperatury zasilania seria 165-166-167 | 102 | 98
F19159 | Zapasowa wkładka termostatyczna do rozdzielaczy serii 662 | 64 | 61
F19486 | UPML 25-105 część zamienna | 3867 | 3718
F21224 | Adapter dla grup pompowych serii 278 i 279. | 59 | 56
F29384 | zapasowy zawór mieszający dla serii 262 i 265 | 414 | 398
F29399 | Części zamienne do zestawów połączeniowych serii 264 i 265 - siłownik | 979 | 941
F29466 | Części zamienne do zestawów połączeniowych serii 264 i 266 - czujnik kontaktowy O 15 mm | 264 | 253
F29467 | Części zamienne do zestawów połączeniowych serii 264 i 267 - gniazdo dla czujnika O 15 mm | 31 | 29
F29488 | Czujnik O 6 mm | 230 | 221
F29525 | Skrzynka z przekaźnikiem 3 punktowym | 361 | 347
F29571 | Termometr 0÷120 °C, do elektronicznych zaworów mieszających serii 6000 | 80 | 76
F29629 | Wkładka termostatyczna do zaworu zabezpieczającego 45°C | 108 | 103
F29630 | Wkładka termostatyczna do zaworu zabezpieczającego 55°C | 108 | 103
F29631 | Wkładka termostatyczna do zaworu zabezpieczającego 60°C | 108 | 103
F29632 | Wkładka termostatyczna do zaworu zabezpieczającego 70°C | 108 | 103
F29633 | Wkładka termostatyczna do zaworu zabezpieczającego 45°C | 108 | 103
F29634 | Wkładka termostatyczna do zaworu zabezpieczającego 55°C | 94 | 90
F29635 | Wkładka termostatyczna do zaworu zabezpieczającego 60°C | 108 | 103
F29636 | Wkładka termostatyczna do zaworu zabezpieczającego przed zbyt niską temperaturą powrotu, Kod 28006 / 28007 | 104 | 100
F29883 | Kabel PWM | 116 | 111
F36073 | Zapasowa wkładka do zaworów grzejnikowych | 18 | 17
F36074/C | Elementy pokrętła zaworów grzejnikowych serii 3380, pokrętło | 22 | 21
F36075/C | Elementy pokrętła zaworu grzejnikowego serii 4001, 4003, 4004, 3380, zatyczka | 15 | 14
F36077 | Adapter do montażu siłownika termostatycznego i termoelektrycznego z zaworami serii 338,339,401,402 i 455 | 22 | 21
F39146 | Wymienna wkładka dla zaworów termostatycznych z serii 338, 339, 401, 402, 220, 221, 222, 223, 224, 227, 225 i 226 | 41 | 39
F41436/PC | Kapturek do zaworów powrotnych serii 4001, 4003, 4004 | 39 | 37
F46003/C | Kapturek do zaworów powrotnych serii 3380 | 26 | 25
F46063/C | Elementy pokrętła zaworu grzejnikowego serii 4001, 4003, 4004, pokrętło | 19 | 18
F49113 | Złączka z uszczelką do zaworów grzejnikowych dla instalacji jednorurowych serii 4501, 1/2" | 56 | 53
F49474/BL | Filtr pierwszego czyszczenia (niebieski) | 117 | 112
F49474/GR | Filtr pracy ciągłej (szary) | 117 | 112
F49476 | Zestaw do napełniania i czyszczenia obwodu dla serii 54537 | 253 | 243
F51677 | Osłona z mosiądzu dla urządzeń odcinających paliwo 1/2"-2" | 57 | 54
F56163 | Przezroczysta obudowa do wkładów filtracyjnych serii 5370, 3/4" - 1" | 567 | 545
F59078 | Kapilara, czujnik termiczny, tuleja zanurzeniowa do zaworu z serii 543 | 380 | 365
F69122 | Zapasowa wkładka termostatyczna do rozdzielaczy serii 668, 663 | 61 | 58
F69184 | Zapasowy mikrometryczny zawór regulacyjny do rozdzielaczy serii 668 | 82 | 78
F69357 | Zapasowa wkładka termostatyczna do rozdzielaczy serii 671 | 43 | 41
F69381 | Czujnik temperatury wody zmieszanej lub cyrkulacyjnej | 408 | 392
F69393 | Zawór trójdrożny z przyłączami kołnierzowymi do 600006 | 18874 | 18148
F69394 | Zawór trójdrożny z przyłączami kołnierzowymi do 600008 | 18874 | 18148
F69395 | Siłownik 230 V (ac)do 600006 i 600008 | 10733 | 10320
F69433 | Regulator z dezynfekcją kontrolną, części zamienne do elektronicznych zaworów mieszających, wersja żółta | 3684 | 3542
F69466 | Pełna izolacja (przód i tył) do pary rozdzielacza serii 663, 3 wyjścia | 467 | 449
F69467 | Pełna izolacja (przód i tył) do pary rozdzielacza serii 663, 4 wyjścia | 460 | 442
F69468 | Pełna izolacja (przód i tył) do pary rozdzielacza serii 663, 5 wyjść | 540 | 519
F69469 | Pełna izolacja (przód i tył) do pary rozdzielacza serii 663, 6 wyjść | 595 | 572
F69470 | Pełna izolacja (przód i tył) do pary rozdzielacza serii 663, 7 wyjść | 685 | 658
F69471 | Pełna izolacja (przód i tył) do pary rozdzielacza serii 663, 8 wyjść | 740 | 711
F69472 | Pełna izolacja (przód i tył) do pary rozdzielacza serii 663, 9 wyjść | 831 | 799
F69473 | Pełna izolacja (przód i tył) do pary rozdzielacza serii 663, 10 wyjść | 891 | 856
F69474 | Pełna izolacja (przód i tył) do pary rozdzielacza serii 663, 11 wyjść | 948 | 911
F69475 | Pełna izolacja (przód i tył) do pary rozdzielacza serii 663, 12 wyjść | 1024 | 984
F69476 | Pełna izolacja (przód i tył) do pary rozdzielacza serii 663, 13 wyjść | 1079 | 1037
F69531 | Uchwyt czujnika przylgowego do układów cyrkulacji, do elektronicznych zaworów mieszających serii 6000 | 112 | 107
F69564 | Zapasowe przepływomierze do rozdzielaczy dla serii 668...S1, skala przepływomierza 1÷5 l/min. | 89 | 85
F69590 | Zapasowa wkładka termostatyczna do rozdzielaczy serii 668...S1 | 67 | 64
F69591 | Czujnik cyrkulacji do dezynfekcji kontrolnej, do elektronicznych zaworów mieszających serii 6000 | 238 | 228
F69752/RGN | Panel kontrolny LEGIOMIX | 496 | 476
F69793 | Zapasowy mikrometryczny zawór regulacyjny do rozdzielaczy serii 662...6 | 98 | 94
F69804 | Czujnik przepływu do 1 1”-2”, części zamienne do elektronicznych zaworów mieszających, wersja żółta | 224 | 215
F69807 | Czujnik przepływu do 3”-1”-1 1”, części zamienne do elektronicznych zaworów mieszających, wersja żółta | 174 | 167
F69937 | Zapasowe przepływomierze do rozdzielaczy dla serii 671, skala przepływomierza 1÷4 l/min. | 102 | 98
F89046 | Wkład wymienny do zaworu zabezpieczającego przed zamarzaniem 108 | 259 | 249
F89046/C | Część zamienna dla ICECAL 603450 | 219 | 210
KIT4220402 | Komplet zaworów termostatycznych z głowicą serii 204; kpl. kątowy | 163 | 163
KIT4221402 | Komplet zaworów termostatycznych z głowicą serii 204; kpl. Prosty | 163 | 163
KIT545345 | Zestaw do ochrony instalacji Dirtmag 3/4" + C3 i C1 | 853 | 820
KIT545346 | Zestaw do ochrony instalacji Dirtmag 1" + C3 i C1 | 922 | 886
KIT545900 | Zestaw dla całkowitej ochrony instalacji przed zanieczyszczeniami / wyprzedany | 819 | 787
R0000994 | Przerywacz próżni | 64 | 61
R19101 | Termometr, do elektronicznych zaworów mieszających serii 6000 | 65 | 62
R19174 | Kapilara O 3mm, 1,5m dla SATK15 | 132 | 126
R36070 | Izolacja dla serii 302 | 10 | 9
R36074 | Pokrętlo zaworu grzejnikowego 3/8"-1/2" | 10 | 9
R36075 | Zatyczka 3/8” - 1/2” - 3/4” - 1” | 8 | 7
R36076 | Złączka zaworu grzejnikowego 3/8"-1/2" lub tuleja odciążająca | 8 | 7
R37086 | O-ring dla serii 5459 | 7 | 5.9
R41056 | Złączka | 13 | 12
R41186 | Nakrętka do zaworów napełniania 553540 i 553640 | 15 | 14
R41212 | Złączka | 13 | 12
R41277/C | Nakrętka złączki do zaworów grzejnikowych dla instalacji jednorurowych serii 455, 1/2" - 3/4" - 1" | 31 | 29
R41423 | Zapasowy pierścień zaciskający. Do złączek skręcanych, O 14 | 9 | 8
R41424 | Zapasowy pierścień zaciskający. Do złączek skręcanych, O 15 | 9 | 8
R41448 | Zapasowy pierścień zaciskający. Do złączek skręcanych, O 18 | 9 | 8
R46036 | Elementy pokrętła zaworów grzejnikowych, pokrętło, 3/8" - 1/2" | 14 | 13
R46037 | Elementy pokrętła zaworów grzejnikowych, złączka, 3/4" - 1" | 12 | 11
R46042 | Deflektor do zaworów grzejnikowych dla instalacji jednorurowych serii 455 (poprzednia wersja) | 10 | 9
R46072 | Deflektor do zaworów grzejnikowych dla instalacji jednorurowych serii 455, 1/2" - 3/4" - 1" | 12 | 11
R47021 | O-Ring do zaworów grzejnikowych i powrotnych 3/4" | 7 | 6
R47037 | Zapasowy O-Ring. Do złączek skręcanych. Do hydraulicznych i domowych instalacji wodnych O 15 | 7 | 6
R49094/C | Nypel z uszczelką O-Ring do zaworów grzejnikowych i powrotnych 3/4" | 45 | 43
R49158 | Nypel z rurką do zaworów grzejnikowych dla instalacji jednorurowych serii 455, 1/2" | 52 | 50
R49175/C | Złączka z uszczelką gumową do zaworów grzejnikowych i powrotnych 1/2" | 30 | 28
R49176/C | Złączka z uszczelką gumową do zaworów grzejnikowych i powrotnych, 3/8" | 23 | 22
R50058 | Uszczelka do zaworów napełniania 553540 i 553640 | 7 | 6
R51131 | Nypel do zaworów napełniania 553540 i 553640 | 15 | 14
R52484 | Klucz do serwisowania filtra i wkładu | 37 | 35
R56142 | Zatyczka do zaworów ROBOCAL | 7 | 6
R56214 | Kapturek z tworzywa sztucznego do serii 5020, 5021 i 5022 | 7 | 6
R56276 | Przezroczysta obudowa do filtra dla serii 5351 | 75 | 72
R59132 | Złączka z uszczelką i wkładem filtrującym do zaworów napełniania 553040 i 553140 1/2” | 35 | 33
R59466 | Złączka z uszczelką O-Ring do zaworów strefowych serii 6470, 6480 i 644, 11/4" | 114 | 109
R59485 | Złączka z uszczelnieniem płaskim 1 1/2” GW x 1 1/4” GZ | 182 | 175
R59487 | Złączka z uszczelnieniem płaskim 2 1/2” GW x 2” GZ | 247 | 237
R59581 | Złączka z uszczelnieniem płaskim 2” GW x 1 1/2” GZ | 165 | 158
R59681 | AQUASTOP - Zamknięcie higroskopijne. Do automatycznych zaworów odpowietrzających serii 5020 i 5021 | 11 | 10
R59720 | AQUASTOP - Zamknięcie higroskopijne do odpowietrzników serii 507. Wykończenie: chrom | 13 | 12
R59767 | Filtr dla serii 5351 | 32 | 30
R59787 | Złączka z uszczelnieniem płaskim 3/4” GW x 1/2” GZ | 84 | 80
R59788 | Złączka z uszczelnieniem płaskim 1” GW x 3/4” GZ | 89 | 85
R59789 | Złączka z uszczelnieniem płaskim 1 1/4” GW x 1” GZ | 71 | 68
R61008/C | Nakrętka do zaworów grzejnikowych i powrotnych 3/4" | 20 | 19
R69093 | Złączka z uszczelką do zaworów strefowych serii 632, 633 i 635, 3/4" | 62 | 59
R69096 | Złączka z uszczelką do zaworów strefowych serii 632, 633 i 635, 1/2" | 75 | 72
R69280 | Złączka z uszczelką O-Ring do zaworów strefowych serii 6470, 6480 i 644, 1" | 65 | 62
R91235 | Zapasowy pierścień zaciskający. Do złączek skręcanych, O 22 | 12 | 11
R91236 | Zapasowy pierścień zaciskający. Do złączek skręcanych, O 8 | 9 | 8
R91237 | Zapasowy pierścień zaciskający. Do złączek skręcanych, O 10 | 9 | 8
R91238 | Zapasowy pierścień zaciskający. Do złączek skręcanych, O 10 | 9 | 8
R91239 | Zapasowy pierścień zaciskający. Do złączek skręcanych, O 12 | 9 | 8
R91240 | Zapasowy pierścień zaciskający. Do złączek skręcanych, O 16 | 9 | 8
R91241 | Zapasowy pierścień zaciskający. Do złączek skręcanych, O 28 | 24 | 23
R97012 | Zapasowy O-Ring. Do złączek skręcanych. Do gazu i ciekłych węglowodorów O 10 | 8 | 7
R97013 | Zapasowy O-Ring. Do złączek skręcanych. Do gazu i ciekłych węglowodorów O 10 | 8 | 7
R97014 | Zapasowy O-Ring. Do złączek skręcanych. Do gazu i ciekłych węglowodorów O 12 | 8 | 7
R97015 | Zapasowy O-Ring. Do złączek skręcanych. Do gazu i ciekłych węglowodorów O 14 | 8 | 7
R97016 | Zapasowy O-Ring. Do złączek skręcanych. Do gazu i ciekłych węglowodorów O 15 | 8 | 7
R97017 | Zapasowy O-Ring. Do złączek skręcanych. Do gazu i ciekłych węglowodorów O 16 | 8 | 7
R97018 | Zapasowy O-Ring. Do złączek skręcanych. Do gazu i ciekłych węglowodorów O 18 | 9 | 8
R97019 | Zapasowy O-Ring. Do złączek skręcanych. Do gazu i ciekłych węglowodorów O 22 | 9 | 8
R97020 | Zapasowy O-Ring. Do złączek skręcanych. Do hydraulicznych i domowych instalacji wodnych O 8 | 7 | 6
R97021 | Zapasowy O-Ring. Do złączek skręcanych. Do hydraulicznych i domowych instalacji wodnych O 10 | 7 | 6
R97022 | Zapasowy O-Ring. Do złączek skręcanych. Do hydraulicznych i domowych instalacji wodnych O 10 | 7 | 6
R97023 | Zapasowy O-Ring. Do złączek skręcanych. Do hydraulicznych i domowych instalacji wodnych O 12 | 7 | 6
R97024 | Zapasowy O-Ring. Do złączek skręcanych. Do hydraulicznych i domowych instalacji wodnych O 14 | 7 | 6
R97025 | Zapasowy O-Ring. Do złączek skręcanych. Do hydraulicznych i domowych instalacji wodnych O 16 | 7 | 6
R97026 | Złączka z uszczelką O-Ring | 5 | 4
R97027 | Zapasowy O-Ring. Do złączek skręcanych. Do hydraulicznych i domowych instalacji wodnych O 22 | 8 | 7
SATK10203HE | Stacja mieszkaniowa przeznaczona do przygotowania c.w.u - z pompą obiegu pierwotnego, wymiennik ciepła 40 kW | 10760 | 10346
SATK10204HE | Stacja mieszkaniowa przeznaczona do przygotowania c.w.u - z pompą obiegu pierwotnego, wymiennik ciepła 65 kW | 11610 | 11163
SATK10205HE | Stacja mieszkaniowa przeznaczona do przygotowania c.w.u - z pompą obiegu pierwotnego, wymiennik ciepła 75 kW | 12035 | 11572
SATK10253 | Stacja mieszkaniowa do przygotowania ciepłej wody użytkowej, moc 50 kV | 6796 | 6534
SATK10254 | Stacja mieszkaniowa do przygotowania ciepłej wody użytkowej, moc 75 kV | 7364 | 7080
SATK10255 | Stacja mieszkaniowa do przygotowania ciepłej wody użytkowej, moc 85 kV | 7789 | 7489
SATK12313 | Stacja mieszkaniowa typu on/off | 2551 | 2452
SATK15303 DPCV | Regulowana stacja mieszkaniowa | 4783 | 4599
SATK15313 ABC | Regulowana stacja mieszkaniowa - wszystkie przyłącza od dołu | 5199 | 4999
SATK16315 | Regulowana stacja mieszkaniowa. Sterowanie mechaniczne - Wszystkie przyłącza od dołu | 5453 | 5243
SATK20103HE | NISKOPARAMETROWA stacja mieszkaniowa - wymiennik ciepła 40 kW | 9770 | 9394
SATK20203HE | ŚREDNIOPARAMETROWA stacja mieszkaniowa - wymiennik ciepła 40 kW | 9203 | 8849
SATK20303 | WYSOKOPARAMETROWA stacja mieszkaniowa - wymiennik ciepła 40 kW | 7080 | 6807
SATK20305 | WYSOKOPARAMETROWA stacja mieszkaniowa - wymiennik ciepła 65 kW | 8230 | 7913
SATK20403HE | WYSOKOPARAMETROWA stacja mieszkaniowa z pompą obiegu pierwotnego - wymiennik ciepła 40 kW | 8920 | 8576
SATK22303 | WYSOKOPARAMETROWA stacja mieszkaniowa, wymiennik ciepła 50 kW | 10399 | 9999
SATK22305 | WYSOKOPARAMETROWA stacja mieszkaniowa, wymiennik ciepła 60 kW | 10919 | 10499
SATK30103HE | Stacja mieszkaniowa - C.W.U. 40 kW | 12319 | 11845
SATK30105HE | Stacja mieszkaniowa - C.W.U. 65 kW | 14156 | 13611
SATK40103HE | Stacja mieszkaniowa 15 kW 550 x 630 x 265 mm | 11611 | 11164
SATK50103HE | NISKOPARAMETROWA stacja mieszkaniowa - wymiennik ciepła 40 kW | 9628 | 9257
SATK50203HE | ŚREDNIOPARAMETROWA stacja mieszkaniowa - wymiennik ciepła 40 kW | 8779 | 8441
SATK50303 | WYSOKOPAREMETROWA stacja mieszkaniowa - regulacja typu ON/OFF | 9061 | 8712
SATK60103HE | Podtynkowa stacja mieszkaniowa | 11893 | 11435